## koptāme
Būvniecības koptāme
Būves nosaukums: Madonas PII "Saulīte"
Objekta nosaukums: Madonas PII "Saulīte" rekonstrukcijas būvdarbu izpilde
Objekta adrese: Raiņa iela 17, Madona, LV4801
Pasūtītājs: Madonas novada pašvaldība
Iepirkuma identifikācijas Nr. MNP2012/44_ERAF
Pretendents:
Tāme sastādīta 2012.gada …………………...
| Nr.p.k. | Objekta nosaukums | Objekta izmaksas (Ls) bez PVN
| 1 | Madonas PII "Saulīte"rekonstrukcijas I kārtas (1.finansējuma) būvdarbi
| 2 | Madonas PII "Saulīte"rekonstrukcijas I kārtas (2.finansējuma) būvdarbi
| 3 | Madonas PII "Saulīte"rekonstrukcijas II kārtas (1.finansējuma) būvdarbi
| 4 | Madonas PII "Saulīte"rekonstrukcijas II kārtas (2.finansējuma) būvdarbi
| 5 | Kopā (1.poz.+2.poz.+3.poz.+4.poz.):
| 6 | Pasūtītāja rezerves neparedzētiem darbiem 3% apmērā (no 5.poz.)
| 7 | Līguma summa (5.poz.+6.poz.):
| 8 | PVN 21% (no 7.poz)
| 9 | Kopējā līguma cena (7.poz.+8.poz.):
Sastādīja:
paraksts un tā atšifrējums, datums
Sertifikāta Nr.
Pārbaudīja:
paraksts un tā atšifrējums, datums
Sertifikāta Nr.

## I kārta 1.finans kops.
Kopsavilkuma aprēķini pa darbu veidiem - I kārtas (1.finansējums)
Būves nosaukums: Madonas PII "Saulīte"
Objekta nosaukums: Madonas PII "Saulīte" rekonstrukcijas būvdarbu izpilde
Objekta adrese: Raiņa iela 17, Madona, LV4801
Pasūtītājs: Madonas novada pašvaldība
Iepirkuma identifikācijas Nr. MNP2012/44_ERAF
Pretendents:
Par kopējo summu Ls:
Kopējā darbietilpība, c/h:
Tāme sastādīta 2012. gada ……………………………………..
Nr.p.k. | Kods, tāmes Nr. | Darba veids vai konstruktīvā elementa nosaukums | Tāmes izmaksas (Ls) | Tai skaitā |  |  | Darbietilpība (c/h)
|  |  |  | darba alga (Ls) | materiāli (Ls) | mehān. (Ls)
1 | 2 | 3 | 4 | 5 | 6 | 7 | 8
1 | LT-3 | Pamatu montāža - I kārta (2.finansējums) |  |  | Darbi veikti 100% apjomā iepriekšējā būvdarbu Līguma ietvaros
2 | LT-5 | Nesošās un pašnesošās sienas - I kārta (1. finansējums)
3 | LT-7 | Pārsegumi I kārta (1.finansējums) |  |  | Darbi veikti 100% apjomā iepriekšējā būvdarbu Līguma ietvaros
4 | LT-10 | Jumta segums (1.finansējums)
5 | LT-12 | Logi un durvis - I kārta (1.finansējums)
6 | LT-14 | Kāpņu konstrukcijas - I kārta (1.finansējums)
7 | LT-16 | Apdares darbi- grīdas1.kārta (1.finansējums)
8 | LT-18 | Iekšējie apdares darbi - I kārta (1.finansējums)
9 | LT-20 | Iekšējais ūdensvads - I kārta (1.finansējums)
10 | LT-22 | Iekšējā kanalizācija - I kārta (1.finansējums)
11 | LT-24 | Apkure - I kārta (1.finansējums)
12 | LT-26 | Ventilācija un gaisa kondicionēšana - I kārta (1.finansējums)
13 | LT-29 | Iekšējā elektroapgāde - I kārta (1.finansējums)
14 | LT-58 | Ventilācija dabas izziņu centram - I kārta (1. finansējums)
Kopā:
Virsizdevumi (…….%)
t.s. darba aizsardzība
Peļņa (……..%)
Darba devēja sociālais nodoklis (24,09%)
Pavisam kopā:
Sastādīja:
parasksts un tā atšifrējums, datums
Pārbaudīja:
parasksts un tā atšifrējums, datums
Sertifikāta Nr.__________________

## I kārta_2.finans_kops.
Kopsavilkuma aprēķini pa darbu veidiem - I kārtas (2.finansējums)
Būves nosaukums: Madonas PII "Saulīte"
Objekta nosaukums: Madonas PII "Saulīte" rekonstrukcijas būvdarbu izpilde
Objekta adrese: Raiņa iela 17, Madona, LV4801
Pasūtītājs: Madonas novada pašvaldība
Iepirkuma identifikācijas Nr. MNP2012/44_ERAF
Pretendents:
|  | Par kopējo summu Ls: | 0
|  | Kopējā darbietilpība, c/h: | 0
Tāme sastādīta 2012. gada ……………………………………..
Nr.p.k. | Kods, tāmes Nr. | Darba veids vai konstruktīvā elementa nosaukums | Tāmes izmaksas (LS) | Tai skaitā |  |  | Darbietilpība (c/h)
|  |  |  | darba alga (Ls) | materiāli (Ls) | mehān. (Ls)
1 | 2 | 3 | 4 | 5 | 6 | 7 | 8
1 | LT-1 | Demontāžas darbi - I kārta (2.finansējums)
2 | LT-2 | Zemes darbi - I kārta (2.finansējums)
3 | LT-4 | Pamatu montāža - I kārta (2.finansējums) |  |  | Darbi veikti 100% apjomā iepriekšējā būvdarbu Līguma ietvaros
4 | LT-6 | Nesošās un pašnesošās sienas I kārta (2. finansējums)
5 | LT-8 | Pārsegumi I kārta (2.finansējums)
6 | LT-9 | Baseina tilpnes - Ikārta (2. finansējums) - izmaiņas 24.01.2011
7 | LT-11 | Jumta seguma izbūve - I kārta (2.finansējums)
8 | LT-13 | Logi un durvis - I kārta (2. finansējums)
9 | LT-15 | Kāpņu konstrukcijas - I kārta (2. finasējums)
10 | LT-17 | Apdares darbi- grīdas - I kārta (2.finansējums)
11 | LT-19 | Iekšējie apdares darbi - I kārta (2.finansējums)
12 | LT-21 | Iekšējais ūdensvads - I kārta (2.finansējums)
13 | LT-23 | Iekšējā kanalizācija - I kārta (2.finansējums)
14 | LT-25 | Apkure - I kārta (2.finansējums)
15 | LT-27 | Ventilācija un gaisa kondicionēšana - I kārta (2.finansējums)
16 | LT-28 | Siltummezgls - I kārta (2.finansējums)
17 | LT-30 | Iekšējā elektroapgāde_ Jaunais korpuss - I kārta (2.finansējums)
18 | LT-31 | Vājstrāvas tīklu izbūve - Apsardzes signalizācija - I kārta (2.finansējums)
19 | LT-32 | Vājstrāvas tīkla izbūve - Telekomunikācijas, datortīkli - I kārta (2.finansējums)
20 | LT-33 | Vājstrāvas tīkla izbūve - Videonovērošanas tīkli - I kārta (2.finansējums)
21 | LT-34 | Vājstrāvas tīkla izbūve -Videosarunu tīkli - I kārta (2.finansējums)
22 | LT-35 | Vājstrāvas tīklu izbūve - Ugunsdzēsības apsardzes sistēmas izbūve - I kārta (2.finansējums)
23 | LT-36 | Baseina aprīkojums - I kārta (2.finansējums)
24 | LT-37 | Fasādes apdares darbi -I kārta (2.finansējums)
25 | LT-38 | Ārējā elektroapgāde - I kārta (2.finansējums)
26 | LT-39 | Siltumtrase - I kārta (2.finansējums)
27 | LT-40 | Ārējā ūdens vada izbūve - I kārta (2.finansējums)
28 | LT-41 | Ārējās fekālās kanalizācijas izbūve - I kārta (2.finansējums) |  |  | Darbi veikti 100% apjomā iepriekšējā būvdarbu Līguma ietvaros
29 | LT-42 | Lietus kanalizācija - I kārta (2.finansējums)
30 | LT-44 | Nojumes 3gb - I kārta (2. finansējums)
31 | LT-47 | Segumu izbūve- I kārta (2.finansējums)
32 | LT-57 | Tehnoloģiskās iekārtas - I kārta (2. finansējums)
Kopā:
Virsizdevumi (…….%)
t.s. darba aizsardzība
Peļņa (……..%)
Darba devēja sociālais nodoklis (24,09%)
Pavisam kopā:
Sastādīja:
parasksts un tā atšifrējums, datums
Pārbaudīja:
parasksts un tā atšifrējums, datums
Sertifikāta Nr.__________________

## II kārta_1.finans_kops.
Kopsavilkuma aprēķini pa darbu veidiem - II kārtas (1.finansējums)
Būves nosaukums: Madonas PII "Saulīte"
Objekta nosaukums: Madonas PII "Saulīte" rekonstrukcijas būvdarbu izpilde
Objekta adrese: Raiņa iela 17, Madona, LV4801
Pasūtītājs: Madonas novada pašvaldība
Iepirkuma identifikācijas Nr. MNP2012/44_ERAF
Pretendents:
|  | Par kopējo summu Ls: | 0
|  | Kopējā darbietilpība, c/h: | 0
Tāme sastādīta 2012. gada ……………………………………..
Nr.p.k. | Kods, tāmes Nr. | Darba veids vai konstruktīvā elementa nosaukums | Tāmes izmaksas (LS) | Tai skaitā |  |  | Darbietilpība (c/h)
|  |  |  | darba alga (Ls) | materiāli (Ls) | mehān. (Ls)
1 | 2 | 3 | 4 | 5 | 6 | 7 | 8
1 | LT-43 | Nojume atkritumiem - II kārta
2 | LT-45 | Veļas žāvētava -II kārta
3 | LT-48 | Žogs - II kārta
4 | LT-49 | Labiekārtošanas darbi un apzaļumošana - II kārta
5 | LT-50 | Demontāžas darbi esošā ēkā - II kārta
6 | LT-51 | Iekšējie apdares darbi - II kārta
7 | LT-52 | Iekšējais ūdensvads - Vecais korpuss - II kārta
8 | LT-53 | Iekšējā kanalizācija - II kārta
9 | LT-54 | Ventilācija un gaisa kondicionēšana - II kārta
10 | LT-55 | Iekšējā elektroapgāde - Vecais korpuss - II kārta
11 | LT-56 | Siltummezgls - II kārta
Kopā:
Virsizdevumi (…….%)
t.s. darba aizsardzība
Peļņa (……..%)
Darba devēja sociālais nodoklis (24,09%)
Pavisam kopā:
Sastādīja:
parasksts un tā atšifrējums, datums
Pārbaudīja:
parasksts un tā atšifrējums, datums
Sertifikāta Nr.__________________

## II kārta_2.finans_kops.
Kopsavilkuma aprēķini pa darbu veidiem - II kārtas (2.fanansējums)
Būves nosaukums: Madonas PII "Saulīte"
Objekta nosaukums: Madonas PII "Saulīte" rekonstrukcijas būvdarbu izpilde
Objekta adrese: Raiņa iela 17, Madona, LV4801
Pasūtītājs: Madonas novada pašvaldība
Iepirkuma identifikācijas Nr. MNP2012/44_ERAF
Pretendents:
|  | Par kopējo summu Ls: | 0
|  | Kopējā darbietilpība, c/h: | 0
Tāme sastādīta 2012. gada ……………………………………..
Nr.p.k. | Kods, tāmes Nr. | Darba veids vai konstruktīvā elementa nosaukums | Tāmes izmaksas (LS) | Tai skaitā |  |  | Darbietilpība (c/h)
|  |  |  | darba alga (Ls) | materiāli (Ls) | mehān. (Ls)
1 | 2 | 3 | 4 | 5 | 6 | 7 | 8
1 | LT-46 | Rotaļu laukumi - II kārta
Kopā:
Virsizdevumi (…….%)
t.s. darba aizsardzība
Peļņa (……..%)
Darba devēja sociālais nodoklis (24,09%)
Pavisam kopā:
Sastādīja:
parasksts un tā atšifrējums, datums
Pārbaudīja:
parasksts un tā atšifrējums, datums
Sertifikāta Nr.__________________

## Nr.1
Būvdarbu apjomi Nr. 1
Demontāžas darbi - I kārta (2.finansējums)
Objekta nosaukums: Madonas pilsētas PII "Saulīte" rekonstrukcijas būvdarbu izpilde
Objekta adrese: Raiņa iela 17, Madona, LV4801
Pasūtītājs: Madonas novada pašvaldība
Iepirkuma identifikācijas Nr. MNP2012/44_ERAF
Pretendents:
Tāmē sastādīta 2012.gada tirgus cenās pamatojoties uz ĢP un TS rasējumiem. | [15 empty] | Tāmes izmaksas, Ls: | 0
Tāme sastādīta 2012.gada …………………..
Nr. | Kods | Darbu un izdevumu nosaukums | Mērvienība | Veicamo Darbu Daudzums saskaņā ar TP | Iepriekšējā būvdarbu Līguma ietvaros Apstiprinātie darbu Daudzumi | Šajā ieprikumveicamo Darbu Daudzums | Vienības izmaksa | [5 empty] | Kopā uz visu apjomu
[7 empty] | Laika norma c/h | Darba samaksas likme (Ls/h) | Darba alga Ls/h | Materiāli Ls | Mehānismi Ls | Kopā Ls | Darbietilpība (c/h) | Darba alga Ls | Materiāli Ls | Mehānismi Ls | Summa Ls
1 | 2 | 3 | 4 | 5 | 6 | 7 | 8 | 9 | 10 | 11 | 12 | 13 | 14 | 15 | 16 | 17 | 18
1-1 |  | Objekta mobilizācija (Nožogojuma uzstādīšana, materiālu glabātuves, darba vagoniņa, ģērbtuvju, tualešu, izkārtnes u.c. izmaksas būvdarbu uzsākšanai un to laikā) | kpl. | 1 |  | 1
1-2 |  | Esošas sētas ar betona stabiem demontāža | m | 606.59 | 6.59 | 600
1-3 |  | Mūrētu vārtu stabu demontāža | gb | 4 |  | 4
1-4 |  | Esošo laternu demontāža | gb | 11 | 7 | 4
1-5 |  | Koka nojumīšu 34 m2 demontāža | gb | 2 | 2 | 0
1-6 |  | Dzīvžoga izrakšana | m | 143 | 86 | 57
1-7 |  | Esošā asfalta seguma demontāža | m2 | 1480.01 | 1376 | 104.01
1-8 |  | Šķembu noņemšana iekraušana un pārvietošana līdz 5km | m3 | 177.6 | 165.12 | 12.48
1-9 |  | Esošā bruģa seguma noņemšana | m2 | 219.07 | 139 | 80.07
1-10 |  | Betona plākšņu demontāža ietvēm un laukumiem | m2 | 436.23 | 405.96 | 30.27
1-11 |  | Koku izciršana un celmu izraušana | gab. | 53 | 53 | 0
1-12 |  | Baseina demontāža | m3 | 13.72 | 13.72 | 0
1-13 |  | Smilšu kastu demontāža | gab. | 13 | 9 | 4
1-14 |  | Rotaļu laukumu iekārtu nojaukšana | kmpl | 9 | 7 | 2
1-15 |  | Kaskādes demontāža, dolomītu pārvietojot uz krautni, lai izmantotu akmensdārza ierīkošanai | m2 | 26.17 | 26.17 | 0
1-16 |  | Mūrētas ķieģeļu atbalstsienas, atkritumu konteineru laukumā, demontāža h=1.20 m b=250mm | m3 | 2.95 |  | 2.95
1-17 |  | Mūrētu ar jaukto javu dolomīta atbalstsienu demontāža | m3 | 30.5 | 30.5 | 0
1-18 |  | Monolīta betona pakāpienu ar platformām demontāža | m3 | 15.5 | 15.5 | 0
1-19 |  | Ceļu apmaļu demontāža | m | 61.5 | 40 | 21.5
1-20 |  | Nojaukto konstrukciju un būvgružu savākšana un iekraušana pašizgāzējos | m3 | 156 | 110 | 46
1-21 |  | Būvgružu transportēšana līdz 5km un noglabāšana | m3 | 156 | 110 | 46
Kopā:
|  | Materiālu apmaiņas un būvgružu transporta izdevumi | ……..%
Tiešās izmaksas kopā
Sastādīja: | [8 empty] | Pārbaudīja:
|  | paraksts un tā atšifrējums, datums | [8 empty] | paraksts un tā atšifrējums, datums
Sertifikāta Nr.

## Nr.2
Būvdarbu apjomi Nr. 2
Zemes darbi - I kārta (2.finansējums)
Objekta nosaukums: Madonas pilsētas PII "Saulīte" rekonstrukcijas būvdarbu izpilde
Objekta adrese: Raiņa iela 17, Madona, LV4801
Pasūtītājs: Madonas novada pašvaldība
Iepirkuma identifikācijas Nr. MNP2012/44_ERAF
Pretendents:
Tāmē sastādīta 2012.gada tirgus cenās pamatojoties uz ĢP, TS un BK rasējumiem. | [15 empty] | Tāmes izmaksas, Ls: | 0
Tāme sastādīta 2012.gada …………………..
Tāme sastādīta 2012.gada …………………..
Nr. | Kods | Darbu un izdevumu nosaukums | Mērvienība | Veicamo Darbu Daudzums saskaņā ar TP | Iepriekšējā būvdarbu Līguma ietvaros Apstiprinātie darbu Daudzumi | Šajā ieprikumveicamo Darbu Daudzums | Vienības izmaksa | [5 empty] | Kopā uz visu apjomu
[7 empty] | Laika norma c/h | Darba samaksas likme (Ls/h) | Darba alga Ls/h | Materiāli Ls | Mehānismi Ls | Kopā Ls | Darbietilpība (c/h) | Darba alga Ls | Materiāli Ls | Mehānismi Ls | Summa Ls
1 | 2 | 3 | 4 | 5 | 6 | 7 | 8 | 9 | 10 | 11 | 12 | 13 | 14 | 15 | 16 | 17 | 18
2-1 |  | Būvbedres rakšana | m3 | 781 | 747.9 | 33.1
2-2 |  | Tranšejas rakšana pamatiem | m3 | 169 | 140 | 29
2-3 |  | Atpakaļ aizbēršana pa kārtām blietējot | m3 | 466 | 446 | 20
2-4 |  | Liekās melnzemes savākšana iekraušana un transportēšana līdz 5km | m3 | 41 | 41 | 0
2-5 |  | Mahanizēta grunts izstrāde līdz1m rotaļu laukumu gumijas segumu pamatnēm, bruģa seguma celiņiem un laukumiem | m3 | 107.8 | 7.8 | 100
2-6 |  | Reljefa izlidzināšana atbilstoši projektējamām augstuma atzīmēm | m2 | 5540 |  | 5540
2-7 |  | Pievedamā grunts reljafa izlīdzināšanai | m3 | 60 |  | 60
Kopā:
|  | Materiālu apmaiņas un būvgružu transporta izdevumi | ……..%
Tiešās izmaksas kopā
Sastādīja: | [8 empty] | Pārbaudīja:
|  | paraksts un tā atšifrējums, datums | [8 empty] | paraksts un tā atšifrējums, datums
Sertifikāta Nr.

## Nr.5
Būvdarbu apjomi Nr. 5
Nesošās un pašnesošās sienas - I kārta (1. finansējums)
(darba veida vai konstruktīvā elementa nosaukums)
Objekta nosaukums: Madonas pilsētas PII "Saulīte" rekonstrukcijas būvdarbu izpilde
Objekta adrese: Raiņa iela 17, Madona, LV4801
Pasūtītājs: Madonas novada pašvaldība
Iepirkuma identifikācijas Nr. MNP2012/44_ERAF
Pretendents:
Tāmē sastādīta 2012.gada tirgus cenās pamatojoties uz AR un BK rasējumiem.
[16 empty] | Tāmes izmaksas, Ls: | 0
Tāme sastādīta 2012.gada …………………..
Nr. | Kods | Darbu un izdevumu nosaukums | Mērvienība | Veicamo Darbu Daudzums saskaņā ar TP | Iepriekšējā būvdarbu Līguma ietvaros Apstiprinātie darbu Daudzumi | Šajā ieprikumveicamo Darbu Daudzums | Vienības izmaksa | [5 empty] | Kopā uz visu apjomu
[7 empty] | Laika norma c/h | Darba samaksas likme (Ls/h) | Darba alga Ls/h | Materiāli Ls | Mehānismi Ls | Kopā Ls | Darbietilpība (c/h) | Darba alga Ls | Materiāli Ls | Mehānismi Ls | Summa Ls
1 | 2 | 3 | 4 | 5 | 6 | 7 | 8 | 9 | 10 | 11 | 12 | 13 | 14 | 15 | 16 | 17 | 18
5-1 |  | I stāvs
5-2 |  | Sienas I stāvs
5-3 |  | Vieglbetona fibo bloku b-150 3MPa vai ekvivalentu mūrēšana ar javu (B3,5) armējot BI armatūra Fibo blokiem | m2 | 74.9 | 74.9 | 0
5-4 |  | FIBO bloki 150 3MPa | m3 | 10.13 | 10.13 | 0
5-5 |  | Cementa-kaļķa java mūrēšanai B3,5 | T | 1.18 | 1.18 | 0
5-6 |  | Armatūra FIBO blokiem BI | m | 75 | 75 | 0
5-7 |  | Silikāta bloku mūrēšana b=300mm | m2 | 133 | 133 | 0
5-8 |  | Silikāta bloki b=300mm 17,5MPa, 0,58W/(m*K), | m3 | 39.9 | 39.9 | 0
5-9 |  | Līme blokiem (mūrējuma stiprība nobīdē 0,3N/mm2 | kg | 1596 | 1596 | 0
5-10 |  | Silikāta bloku mūrēšana b=250mm | m2 | 113 | 113 | 0
5-11 |  | Silikāta bloki b=250mm 17,5MPa, 0,58W/(m*K), | m3 | 28.3 | 28.3 | 0
5-12 |  | Līme blokiem (mūrējuma stiprība nobīdē 0,3N/mm2 | kg | 988.75 | 988.75 | 0
5-13 |  | Dz/betona kolonnas I stāvs |  |  |  | 0
5-14 |  | Uzstādīt inventārveidņus Dz/b kolonnām taisnstūrī malas no 200-400mm, noma 7 dienas | m | 26.95 | 26.95 | 0
5-15 |  | Uzstāda un izjauc inventārveidņus Dz/b kolonnām taisnstūrī malas 250x600mm, noma 7 dienas | m | 8 | 8 | 0
5-16 |  | Periodiskā profila stiegru Ø6 saliekšana, sagriešana un marķēšana | tm | 135 | 135 | 0
5-17 |  | Tērauda armatūra Ø6A-III | kg. | 31.8 | 31.8 | 0
5-18 |  | Palīgmateriāli | kpl. | 1 | 1 | 0
5-19 |  | Periodiskā profila stiegru Ø8 saliekšana, sagriešana un marķēšana | tm | 713.5 | 713.5 | 0
5-20 |  | Tērauda armatūra Ø8A-III | kg. | 292.5 | 292.5 | 0
5-21 |  | Palīgmateriāli | kpl. | 1 | 1 | 0
5-22 |  | Periodiskā profila stiegru Ø16 saliekšana, sagriešana un marķēšana | tm | 74 | 74 | 0
5-23 |  | Tērauda armatūra Ø16A-III | kg. | 119.8 | 119.8 | 0
5-24 |  | Palīgmateriāli | kpl. | 1 | 1 | 0
5-25 |  | Periodiskā profila stiegru Ø22 saliekšana, sagriešana un marķēšana | tm | 9.5 | 9.5 | 0
5-26 |  | Tērauda armatūra Ø22A-III | kg. | 29.1 | 29.1 | 0
5-27 |  | Palīgmateriāli | kpl. | 1 | 1 | 0
5-28 |  | Periodiskā profila stiegru Ø28 saliekšana, sagriešana un marķēšana | tm | 3.5 | 3.5 | 0
5-29 |  | Tērauda armatūra Ø28A-III | kg. | 17.3 | 17.3 | 0
5-30 |  | Palīgmateriāli | kpl. | 1 | 1 | 0
5-31 |  | Armatūras sietu un karkasu uzstādīšana sienot ar rokām lentveida pamatos un kolonās ar stiepli A1 1,6mm | T. | 0.49 | 0.49 | 0
5-32 |  | Sienamā stieple A1 1,6mm | kg. | 95.55 | 95.55 | 0
5-33 |  | Palīgmateriāli (distanceri u.c.) | kpl. | 1 | 1 | 0
5-34 |  | Dz/betona kolonnu betonēšana ar akmens šķembām, B25 masu iestrādā ar sūkni, novibrē | m3 | 3.4 | 3.4 | 0
5-35 |  | Betons B-25 | m3 | 3.7 | 3.7 | 0
5-36 |  | Dz/betona un keramzītbetona ailu pārsedzes I stāvs |  |  |  | 0
5-37 |  | Keramzītbetona pārsedzes montāža (150x185x1190-2090mm), java | gb | 2 | 2 | 0
5-38 |  | Pārsedze P-1 | gb | 1 | 1 | 0
5-39 |  | Pārsedze P-2 | gb | 1 | 1 | 0
5-40 |  | Uzstādīt inventārveidņus Dz/b pārsedzēm taisnstūrī, šķērsgriezumā uz leju malas no 200-400mm, noma 7 dienas | m | 45 | 45 | 0
5-41 |  | Periodiskā profila stiegru Ø6 saliekšana, sagriešana un marķēšana | tm | 80 | 80 | 0
5-42 |  | Tērauda armatūra Ø6A-III | kg. | 18.9 | 18.9 | 0
5-43 |  | Palīgmateriāli | kpl. | 1 | 1 | 0
5-44 |  | Periodiskā profila stiegru Ø8 saliekšana, sagriešana un marķēšana | tm | 263.5 | 263.5 | 0
5-45 |  | Tērauda armatūra Ø8A-III | kg. | 108 | 108 | 0
5-46 |  | Palīgmateriāli | kpl. | 1 | 1 | 0
5-47 |  | Periodiskā profila stiegru Ø10 saliekšana, sagriešana un marķēšana | tm | 47.25 | 47.25 | 0
5-48 |  | Tērauda armatūra Ø10A-III | kg. | 30 | 30 | 0
5-49 |  | Palīgmateriāli | kpl. | 1 | 1 | 0
5-50 |  | Periodiskā profila stiegru Ø12 saliekšana, sagriešana un marķēšana | tm | 16 | 16 | 0
5-51 |  | Tērauda armatūra Ø12A-III | kg. | 14.6 | 14.6 | 0
5-52 |  | Palīgmateriāli | kpl. | 1 | 1 | 0
5-53 |  | Periodiskā profila stiegru Ø18 saliekšana, sagriešana un marķēšana | tm | 34.25 | 34.25 | 0
5-54 |  | Tērauda armatūra Ø18A-III | kg. | 70.2 | 70.2 | 0
5-55 |  | Palīgmateriāli | kpl. | 1 | 1 | 0
5-56 |  | Periodiskā profila stiegru Ø20 saliekšana, sagriešana un marķēšana | tm | 6.5 | 6.5 | 0
5-57 |  | Tērauda armatūra Ø20A-III | kg. | 16.8 | 16.8 | 0
5-58 |  | Palīgmateriāli | kpl. | 1 | 1 | 0
5-59 |  | Periodiskā profila stiegru Ø22 saliekšana, sagriešana un marķēšana | tm | 40.95 | 40.95 | 0
5-60 |  | Tērauda armatūra Ø22A-III | kg. | 125.5 | 125.5 | 0
5-61 |  | Palīgmateriāli | kpl. | 1 | 1 | 0
5-62 |  | Periodiskā profila stiegru Ø25 saliekšana, sagriešana un marķēšana | tm | 27.5 | 27.5 | 0
5-63 |  | Tērauda armatūra Ø25A-III | kg. | 108.8 | 108.8 | 0
5-64 |  | Palīgmateriāli | kpl. | 1 | 1 | 0
5-65 |  | Armatūras sietu un karkasu uzstādīšana sienot ar rokām pārseguma sijās un pārsedzēs ar stiepli A1 1,6mm | T. | 0.49 | 0.49 | 0
5-66 |  | Sienamā stieple A1 1,6mm | kg. | 96 | 96 | 0
5-67 |  | Palīgmateriāli (distanceri u.c.) | kpl. | 1 | 1 | 0
5-68 |  | Siju un pārsedžu betonēšana ar akmens šķembām, B25 masu iestrādā ar sūkni, novibrē biezums 150-300mm | m3 | 3.36 | 3.36 | 0
5-69 |  | Betons B-25 | m3 | 3.7 | 3.7 | 0
5-70 |  | Dz/betona joslas I stāvs |  |  |  | 0
5-71 |  | Uzstādīt inventārveidņus Dz/b joslām taisnstūrī, šķērsgriezumā uz leju malas no 200-400mm, noma 7 dienas | m | 49.35 | 49.35 | 0
5-72 |  | Periodiskā profila stiegru Ø8 saliekšana, sagriešana un marķēšana | tm | 15 | 15 | 0
5-73 |  | Tērauda armatūra Ø8A-III | kg. | 6.2 | 6.2 | 0
5-74 |  | Palīgmateriāli | kpl. | 1 | 1 | 0
5-75 |  | Periodiskā profila stiegru Ø12 saliekšana, sagriešana un marķēšana | tm | 742.5 | 742.5 | 0
5-76 |  | Tērauda armatūra Ø12A-III | kg. | 677.3 | 677.3 | 0
5-77 |  | Palīgmateriāli | kpl. | 1 | 1 | 0
5-78 |  | Periodiskā profila stiegru Ø16 saliekšana, sagriešana un marķēšana | tm | 33.05 | 33.05 | 0
5-79 |  | Tērauda armatūra Ø16A-III | kg. | 53.5 | 53.5 | 0
5-80 |  | Palīgmateriāli | kpl. | 1 | 1 | 0
5-81 |  | Armatūras sietu un karkasu uzstādīšana sienot ar rokām pārseguma sijās un pārsedzēs ar stiepli A1 1,6mm | T. | 0.74 | 0.74 | 0
5-82 |  | Sienamā stieple A1 1,6mm | kg. | 144 | 144 | 0
5-83 |  | Palīgmateriāli (distanceri u.c.) | kpl. | 1 | 1 | 0
5-84 |  | Dz/b joslu betonēšana ar akmens šķembām, B25 masu iestrādā ar sūkni, novibrē biezums 150-300mm | m3 | 2.53 | 2.53 | 0
5-85 |  | Betons B-25 | m3 | 2.8 | 2.8 | 0
5-86 |  | Dz/betona sijas I stāvs |  |  |  | 0
5-87 |  | Uzstādīt inventārveidņus Dz/b sijām taisnstūrī, šķērsgriezumā uz leju malas no 200-685mm, noma 7 dienas | m | 51.05 | 51.05 | 0
5-88 |  | Periodiskā profila stiegru Ø8 saliekšana, sagriešana un marķēšana | tm | 126.5 | 126.5 | 0
5-89 |  | Tērauda armatūra Ø8A-III | kg. | 51.9 | 51.9 | 0
5-90 |  | Palīgmateriāli | kpl. | 1 | 1 | 0
5-91 |  | Periodiskā profila stiegru Ø10 saliekšana, sagriešana un marķēšana | tm | 392.5 | 392.5 | 0
5-92 |  | Tērauda armatūra Ø10A-III | kg. | 249.4 | 249.4 | 0
5-93 |  | Palīgmateriāli | kpl. | 1 | 1 | 0
5-94 |  | Periodiskā profila stiegru Ø12 saliekšana, sagriešana un marķēšana | tm | 61.75 | 61.75 | 0
5-95 |  | Tērauda armatūra Ø12A-III | kg. | 56.3 | 56.3 | 0
5-96 |  | Palīgmateriāli | kpl. | 1 | 1 | 0
5-97 |  | Periodiskā profila stiegru Ø16 saliekšana, sagriešana un marķēšana | tm | 54 | 54 | 0
5-98 |  | Tērauda armatūra Ø16A-III | kg. | 87.5 | 87.5 | 0
5-99 |  | Palīgmateriāli | kpl. | 1 | 1 | 0
5-100 |  | Periodiskā profila stiegru Ø18 saliekšana, sagriešana un marķēšana | tm | 16.5 | 16.5 | 0
5-101 |  | Tērauda armatūra Ø18A-III | kg. | 33.8 | 33.8 | 0
5-102 |  | Palīgmateriāli | kpl. | 1 | 1 | 0
5-103 |  | Periodiskā profila stiegru Ø22 saliekšana, sagriešana un marķēšana | tm | 61.75 | 61.75 | 0
5-104 |  | Tērauda armatūra Ø22A-III | kg. | 189.2 | 189.2 | 0
5-105 |  | Palīgmateriāli | kpl. | 1 | 1 | 0
5-106 |  | Periodiskā profila stiegru Ø25 saliekšana, sagriešana un marķēšana | tm | 90.25 | 90.25 | 0
5-107 |  | Tērauda armatūra Ø25A-III | kg. | 357.1 | 357.1 | 0
5-108 |  | Palīgmateriāli | kpl. | 1 | 1 | 0
5-109 |  | Armatūras sietu un karkasu uzstādīšana sienot ar rokām pārseguma sijās un pārsedzēs ar stiepli A1 1,6mm | T. | 1.03 | 1.03 | 0
5-110 |  | Sienamā stieple A1 1,6mm | kg. | 201 | 201 | 0
5-111 |  | Palīgmateriāli (distanceri u.c.) | kpl. | 1 | 1 | 0
5-112 |  | Dz/b siju, pāsedžu, joslu, betonēšana ar akmens šķembām, B25 masu iestrādā ar sūkni, novibrē biezums 150-350mm | m3 | 6.57 | 6.57 | 0
5-113 |  | Betons B-25 | m3 | 7.2 | 7.2 | 0
5-114 |  | II stāvs |  |  |  | 0
5-115 |  | Sienas II stāvs |  |  |  | 0
5-116 |  | Vieglbetona fibo bloku b-150 3MPa vai ekvivalentu mūrēšana ar javu (B3,5) armējot BI armatūra Fibo blokiem | m2 | 29.25 | 29.25 | 0
5-117 |  | FIBO bloki 150 3MPa | m3 | 4.34 | 4.34 | 0
5-118 |  | Cementa-kaļķa java mūrēšanai B3,5 | T | 0.46 | 0.46 | 0
5-119 |  | Armatūra FIBO blokiem BI | m | 30 | 30 | 0
5-120 |  | Silikāta bloku mūrēšana b=300mm | m2 | 258 | 258 | 0
5-121 |  | Silikāta bloki b=300mm 17,5MPa, 0,58W/(m*K), | m3 | 77.4 | 77.4 | 0
5-122 |  | Līme blokiem (mūrējuma stiprība nobīdē 0,3N/mm2 | kg | 3096 | 3096 | 0
5-123 |  | Silikāta bloku mūrēšana b=250mm | m2 | 131 | 131 | 0
5-124 |  | Silikāta bloki b=250mm 17,5MPa, 0,58W/(m*K), | m3 | 32.7 | 32.7 | 0
5-125 |  | Līme blokiem (mūrējuma stiprība nobīdē 0,3N/mm2 | kg | 1144.5 | 1144.5 | 0
5-126 |  | Vieglbetona fibo bloku b-250 3MPa vai ekvivalentu mūrēšana ar javu, armējot BI armatūra Fibo blokiem | m2 | 65.6 | 65.6 | 0
5-127 |  | FIBO bloki 250 3MPa | m3 | 16.4 | 16.4 | 0
5-128 |  | Mūrjava M100 | T | 1.58 | 1.58 | 0
5-129 |  | Armatūra FIBO blokiem BI | m | 150 | 150 | 0
5-130 |  | Dz/betona sienu izbūve zem ziemas dārza konstrukcijām | m3 | 4.49 | 4.49 | 0
5-131 |  | Materiāli veidņiem | m2 | 67.35 | 67.35 | 0
5-132 |  | Stiegrojums | kg | 170 | 170 | 0
5-133 |  | Betons B-20 | m3 | 4.71 | 4.71 | 0
5-134 |  | Dz/betona kolonnas |  |  |  | 0
5-135 |  | Uzstādīt inventārveidņus Dz/b kolonnām taisnstūrī malas no 250-500mm, noma 7 dienas | m | 6.4 | 6.4 | 0
5-136 |  | Periodiskā profila stiegru Ø8 saliekšana, sagriešana un marķēšana | tm | 37 | 37 | 0
5-137 |  | Tērauda armatūra Ø8A-III | kg. | 15.2 | 15.2 | 0
5-138 |  | Palīgmateriāli | kpl. | 1 | 1 | 0
5-139 |  | Periodiskā profila stiegru Ø12 saliekšana, sagriešana un marķēšana | tm | 35.5 | 35.5 | 0
5-140 |  | Tērauda armatūra Ø12A-III | kg. | 32.4 | 32.4 | 0
5-141 |  | Palīgmateriāli | kpl. | 1 | 1 | 0
5-142 |  | Armatūras sietu un karkasu uzstādīšana sienot ar rokām pārseguma sijās un pārsedzēs ar stiepli A1 1,6mm | T. | 0.05 | 0.05 | 0
5-143 |  | Sienamā stieple A1 1,6mm | kg. | 10 | 10 | 0
5-144 |  | Palīgmateriāli (distanceri u.c.) | kpl. | 1 | 1 | 0
5-145 |  | Dz/betona kolonnu betonēšana ar akmens šķembām, B25 masu iestrādā ar sūkni, novibrē | m3 | 0.83 | 0.83 | 0
5-146 |  | Betons B-25 | m3 | 0.9 | 0.9 | 0
5-147 |  | Dz/betona un keramzītbetona ailu pārsedzes
5-148 |  | Keramzītbetona pārsedzes montāža (150x185x1490- 2090mm), java | gb | 2 |  | 2
5-149 |  | Pārsedze P-1 | gb | 2 |  | 2
5-150 |  | Uzstādīt inventārveidņus Dz/b pārsedzēm taisnstūrī, šķērsgriezumā uz leju malas no 200-400mm, noma 7 dienas | m | 35 | 35 | 0
5-151 |  | Periodiskā profila stiegru Ø6 saliekšana, sagriešana un marķēšana | tm | 96.1 | 96.1 | 0
5-152 |  | Tērauda armatūra Ø6A-III | kg. | 22.7 | 22.7 | 0
5-153 |  | Palīgmateriāli | kpl. | 1 | 1 | 0
5-154 |  | Periodiskā profila stiegru Ø8 saliekšana, sagriešana un marķēšana | tm | 134 | 134 | 0
5-155 |  | Tērauda armatūra Ø8A-III | kg. | 54.9 | 54.9 | 0
5-156 |  | Palīgmateriāli | kpl. | 1 | 1 | 0
5-157 |  | Periodiskā profila stiegru Ø10 saliekšana, sagriešana un marķēšana | tm | 111 | 111 | 0
5-158 |  | Tērauda armatūra Ø10A-III | kg. | 70.5 | 70.5 | 0
5-159 |  | Palīgmateriāli | kpl. | 1 | 1 | 0
5-160 |  | Periodiskā profila stiegru Ø12 saliekšana, sagriešana un marķēšana | tm | 12.5 | 12.5 | 0
5-161 |  | Tērauda armatūra Ø12A-III | kg. | 11.4 | 11.4 | 0
5-162 |  | Palīgmateriāli | kpl. | 1 | 1 | 0
5-163 |  | Periodiskā profila stiegru Ø18 saliekšana, sagriešana un marķēšana | tm | 32.5 | 32.5 | 0
5-164 |  | Tērauda armatūra Ø18A-III | kg. | 66.6 | 66.6 | 0
5-165 |  | Palīgmateriāli | kpl. | 1 | 1 | 0
5-166 |  | Periodiskā profila stiegru Ø20 saliekšana, sagriešana un marķēšana | tm | 8 | 8 | 0
5-167 |  | Tērauda armatūra Ø20A-III | kg. | 20.3 | 20.3 | 0
5-168 |  | Palīgmateriāli | kpl. | 1 | 1 | 0
5-169 |  | Periodiskā profila stiegru Ø22 saliekšana, sagriešana un marķēšana | tm | 18.75 | 18.75 | 0
5-170 |  | Tērauda armatūra Ø22A-III | kg. | 58 | 58 | 0
5-171 |  | Palīgmateriāli | kpl. | 1 | 1 | 0
5-172 |  | Periodiskā profila stiegru Ø25 saliekšana, sagriešana un marķēšana | tm | 36 | 36 | 0
5-173 |  | Tērauda armatūra Ø25A-III | kg. | 142.4 | 142.4 | 0
5-174 |  | Palīgmateriāli | kpl. | 1 | 1 | 0
5-175 |  | Armatūras sietu un karkasu uzstādīšana sienot ar rokām pārseguma sijās un pārsedzēs ar stiepli A1 1,6mm | T. | 0.49 | 0.49 | 0
5-176 |  | Sienamā stieple A1 1,6mm | kg. | 96 | 96 | 0
5-177 |  | Palīgmateriāli (distanceri u.c.) | kpl. | 1 | 1 | 0
5-178 |  | Dz/betona pārsedžu betonēšana ar akmens šķembām, B25 masu iestrādā ar sūkni, novibrē biezums 150-300mm | m3 | 2.75 | 2.75 | 0
5-179 |  | Betons B-25 | m3 | 3 | 3 | 0
5-180 |  | Dz/betona joslas II stāvs |  |  |  | 0
5-181 |  | Uzstādīt inventārveidņus Dz/b joslām taisnstūrī, šķērsgriezumā uz leju malas no 200-400mm, noma 7 dienas | m | 29.5 | 29.5 | 0
5-182 |  | Periodiskā profila stiegru Ø8 saliekšana, sagriešana un marķēšana | tm | 46.5 | 46.5 | 0
5-183 |  | Tērauda armatūra Ø8A-III | kg. | 19.1 | 19.1 | 0
5-184 |  | Palīgmateriāli | kpl. | 1 | 1 | 0
5-185 |  | Periodiskā profila stiegru Ø12 saliekšana, sagriešana un marķēšana | tm | 120 | 120 | 0
5-186 |  | Tērauda armatūra Ø12A-III | kg. | 109.5 | 109.5 | 0
5-187 |  | Palīgmateriāli | kpl. | 1 | 1 | 0
5-188 |  | Periodiskā profila stiegru Ø16 saliekšana, sagriešana un marķēšana | tm | 43 | 43 | 0
5-189 |  | Tērauda armatūra Ø16A-III | kg. | 69.6 | 69.6 | 0
5-190 |  | Palīgmateriāli | kpl. | 1 | 1 | 0
5-191 |  | Armatūras sietu un karkasu uzstādīšana sienot ar rokām pārseguma sijās un pārsedzēs ar stiepli A1 1,6mm | T. | 0.2 | 0.2 | 0
5-192 |  | Sienamā stieple A1 1,6mm | kg. | 39 | 39 | 0
5-193 |  | Palīgmateriāli (distanceri u.c.) | kpl. | 1 | 1 | 0
5-194 |  | Dz/b joslu betonēšana ar akmens šķembām, B25 masu iestrādā ar sūkni, novibrē biezums 150-300mm | m3 | 1.76 | 1.76 | 0
5-195 |  | Betons B-25 | m3 | 1.9 | 1.9 | 0
5-196 |  | Dz/betona sijas II stāvs |  |  |  | 0
5-197 |  | Uzstādīt inventārveidņus Dz/b sijām taisnstūrī, šķērsgriezumā uz leju malas no 200-685mm, noma 7 dienas | m | 8 | 8 | 0
5-198 |  | Periodiskā profila stiegru Ø8 saliekšana, sagriešana un marķēšana | tm | 60.5 | 60.5 | 0
5-199 |  | Tērauda armatūra Ø8A-III | kg. | 24.8 | 24.8 | 0
5-200 |  | Palīgmateriāli | kpl. | 1 | 1 | 0
5-201 |  | Periodiskā profila stiegru Ø12 saliekšana, sagriešana un marķēšana | tm | 24 | 24 | 0
5-202 |  | Tērauda armatūra Ø12A-III | kg. | 21.9 | 21.9 | 0
5-203 |  | Palīgmateriāli | kpl. | 1 | 1 | 0
5-204 |  | Periodiskā profila stiegru Ø18 saliekšana, sagriešana un marķēšana | tm | 8.75 | 8.75 | 0
5-205 |  | Tērauda armatūra Ø18A-III | kg. | 17.9 | 17.9 | 0
5-206 |  | Palīgmateriāli | kpl. | 1 | 1 | 0
5-207 |  | Periodiskā profila stiegru Ø22 saliekšana, sagriešana un marķēšana | tm | 9.75 | 9.75 | 0
5-208 |  | Tērauda armatūra Ø22A-III | kg. | 29.9 | 29.9 | 0
5-209 |  | Palīgmateriāli | kpl. | 1 | 1 | 0
5-210 |  | Armatūras sietu un karkasu uzstādīšana sienot ar rokām pārseguma sijās un pārsedzēs ar stiepli A1 1,6mm | T. | 0.09 | 0.09 | 0
5-211 |  | Sienamā stieple A1 1,6mm | kg. | 18 | 18 | 0
5-212 |  | Palīgmateriāli (distanceri u.c.) | kpl. | 1 | 1 | 0
5-213 |  | Dz/b siju betonēšana ar akmens šķembām, B25 masu iestrādā ar sūkni, novibrē biezums 150-350mm | m3 | 0.6 | 0.6 | 0
5-214 |  | Betons B-25 | m3 | 0.7 | 0.7 | 0
5-215 |  | III stāvs |  |  |  | 0
5-216 |  | Sienas III stāvs |  |  |  | 0
5-217 |  | Silikāta bloku mūrēšana b=300mm | m2 | 57.5 | 57.5 | 0
5-218 |  | Silikāta bloki b=300mm 17,5MPa, 0,58W/(m*K), | m3 | 17.13 | 17.13 | 0
5-219 |  | Līme blokiem (mūrējuma stiprība nobīdē 0,3N/mm2 | kg | 685.2 | 685.2 | 0
5-220 |  | Silikāta bloku mūrēšana b=250mm | m2 | 50.5 | 38.7 | 11.8
5-221 |  | Silikāta bloki b=250mm 17,5MPa, 0,58W/(m*K), | m3 | 12.6 | 9.68 | 2.92
5-222 |  | Līme blokiem (mūrējuma stiprība nobīdē 0,3N/mm2 | kg | 440.3 | 337.41 | 102.89
5-223 |  | Vieglbetona fibo bloku b-150 3MPa vai ekvivalentu mūrēšana ar javu, armējot BI armatūra Fibo blokiem | m2 | 62.5 | 50 | 12.5
5-224 |  | FIBO bloki 150 3MPa | m3 | 16.9 | 7.5 | 9.4
5-225 |  | Mūrjava M100 | T | 3.4 | 2.72 | 0.68
5-226 |  | Armatūra FIBO blokiem BI | m | 62.5 | 50 | 12.5
5-227 |  | Vieglbetona fibo bloku b-250 3MPa vai ekvivalentu mūrēšana ar javu, armējot BI armatūra Fibo blokiem | m2 | 6.4 |  | 6.4
5-228 |  | FIBO bloki 250 3MPa | m3 | 1.6 |  | 1.6
5-229 |  | Mūrjava M100 | T | 0.15 |  | 0.15
5-230 |  | Armatūra FIBO blokiem BI | m | 15 |  | 15
5-231 |  | Dz/betona sienu izbūve | m3 | 1.57 |  | 1.57
5-232 |  | Materiāli veidņiem | m2 | 23.55 |  | 23.55
5-233 |  | Stiegrojums | kg | 170 |  | 170
5-234 |  | Betons B-20 | m3 | 1.65 |  | 1.65
5-235 |  | Dz/betona un keramzītbetona ailu pārsedzes III stāvs
5-236 |  | Keramzītbetona pārsedzes montāža (150x185x1490- 2090mm), java | gb | 3 |  | 3
5-237 |  | Pārsedze P-1 | gb | 3 |  | 3
5-238 |  | Uzstādīt inventārveidņus Dz/b pārsedzēm taisnstūrī, šķērsgriezumā uz leju malas no 200-400mm, noma 7 dienas | m | 11.6 | 11.6 | 0
5-239 |  | Periodiskā profila stiegru Ø10 saliekšana, sagriešana un marķēšana | tm | 40.5 | 40.5 | 0
5-240 |  | Tērauda armatūra Ø10A-III | kg. | 25.7 | 25.7 | 0
5-241 |  | Palīgmateriāli | kpl. | 1 | 1 | 0
5-242 |  | Periodiskā profila stiegru Ø12 saliekšana, sagriešana un marķēšana | tm | 22.5 | 22.5 | 0
5-243 |  | Tērauda armatūra Ø12A-III | kg. | 20.5 | 20.5 | 0
5-244 |  | Palīgmateriāli | kpl. | 1 | 1 | 0
5-245 |  | Periodiskā profila stiegru Ø16 saliekšana, sagriešana un marķēšana | tm | 33.5 | 33.5 | 0
5-246 |  | Tērauda armatūra Ø16A-III | kg. | 54.3 | 54.3 | 0
5-247 |  | Palīgmateriāli | kpl. | 1 | 1 | 0
5-248 |  | Armatūras sietu un karkasu uzstādīšana sienot ar rokām pārseguma sijās un pārsedzēs ar stiepli A1 1,6mm | T. | 0.1 | 0.1 | 0
5-249 |  | Sienamā stieple A1 1,6mm | kg. | 20 | 20 | 0
5-250 |  | Palīgmateriāli (distanceri u.c.) | kpl. | 1 | 1 | 0
5-251 |  | Dz/betona pārsedžu betonēšana ar akmens šķembām, B25 masu iestrādā ar sūkni, novibrē biezums 150-300mm | m3 | 0.73 | 0.73 | 0
5-252 |  | Betons B-25 | m3 | 0.8 | 0.8 | 0
5-253 |  | Dz/betona sijas III stāvs |  |  |  | 0
5-254 |  | Uzstādīt inventārveidņus Dz/b sijām taisnstūrī, šķērsgriezumā uz leju malas no 200-800mm, noma 7 dienas | m | 16.1 | 16.1 | 0
5-255 |  | Periodiskā profila stiegru Ø10 saliekšana, sagriešana un marķēšana | tm | 155 | 155 | 0
5-256 |  | Tērauda armatūra Ø10A-III | kg. | 98.5 | 98.5 | 0
5-257 |  | Palīgmateriāli | kpl. | 1 | 1 | 0
5-258 |  | Periodiskā profila stiegru Ø12 saliekšana, sagriešana un marķēšana | tm | 34.75 | 34.75 | 0
5-259 |  | Tērauda armatūra Ø12A-III | kg. | 31.7 | 31.7 | 0
5-260 |  | Palīgmateriāli | kpl. | 1 | 1 | 0
5-261 |  | Periodiskā profila stiegru Ø16 saliekšana, sagriešana un marķēšana | tm | 29.75 | 29.75 | 0
5-262 |  | Tērauda armatūra Ø16A-III | kg. | 48.2 | 48.2 | 0
5-263 |  | Palīgmateriāli | kpl. | 1 | 1 | 0
5-264 |  | Periodiskā profila stiegru Ø22 saliekšana, sagriešana un marķēšana | tm | 55.5 | 55.5 | 0
5-265 |  | Tērauda armatūra Ø22A-III | kg. | 170.1 | 170.1 | 0
5-266 |  | Palīgmateriāli | kpl. | 1 | 1 | 0
5-267 |  | Periodiskā profila stiegru Ø32 saliekšana, sagriešana un marķēšana | tm | 42.5 | 42.5 | 0
5-268 |  | Tērauda armatūra Ø32A-III | kg. | 274.9 | 274.9 | 0
5-269 |  | Palīgmateriāli | kpl. | 1 | 1 | 0
5-270 |  | Armatūras sietu un karkasu uzstādīšana sienot ar rokām pārseguma sijās un pārsedzēs ar stiepli A1 1,6mm | T. | 0.62 | 0.62 | 0
5-271 |  | Sienamā stieple A1 1,6mm | kg. | 121 | 121 | 0
5-272 |  | Palīgmateriāli (distanceri u.c.) | kpl. | 1 | 1 | 0
5-273 |  | Dz/b siju betonēšana ar akmens šķembām, B25 masu iestrādā ar sūkni, novibrē biezums 150-300mm | m3 | 3.2 | 3.2 | 0
5-274 |  | Betons B-25 | m3 | 4 | 4 | 0
5-275 |  | Dz/betona joslas III stāvs |  |  |  | 0
5-276 |  | Uzstādīt inventārveidņus Dz/b joslām taisnstūrī, šķērsgriezumā uz leju malas no 200-400mm, noma 7 dienas | m | 23 | 23 | 0
5-277 |  | Periodiskā profila stiegru Ø8 saliekšana, sagriešana un marķēšana | tm | 97.5 | 97.5 | 0
5-278 |  | Tērauda armatūra Ø8A-III | kg. | 40 | 40 | 0
5-279 |  | Palīgmateriāli | kpl. | 1 | 1 | 0
5-280 |  | Periodiskā profila stiegru Ø12 saliekšana, sagriešana un marķēšana | tm | 70.25 | 70.25 | 0
5-281 |  | Tērauda armatūra Ø12A-III | kg. | 64.1 | 64.1 | 0
5-282 |  | Palīgmateriāli | kpl. | 1 | 1 | 0
5-283 |  | Periodiskā profila stiegru Ø16 saliekšana, sagriešana un marķēšana | tm | 10.25 | 10.25 | 0
5-284 |  | Tērauda armatūra Ø18A-III | kg. | 21 | 21 | 0
5-285 |  | Palīgmateriāli | kpl. | 1 | 1 | 0
5-286 |  | Armatūras sietu un karkasu uzstādīšana sienot ar rokām pārseguma sijās un pārsedzēs ar stiepli A1 1,6mm | T. | 0.13 | 0.13 | 0
5-287 |  | Sienamā stieple A1 1,6mm | kg. | 25 | 25 | 0
5-288 |  | Palīgmateriāli (distanceri u.c.) | kpl. | 1 | 1 | 0
5-289 |  | Dz/b joslu betonēšana ar akmens šķembām, B25 masu iestrādā ar sūkni, novibrē biezums 150-300mm | m3 | 0.95 | 0.95 | 0
5-290 |  | Betons B-25 | m3 | 1 | 1 | 0
5-291 |  | Dz/betona kolonnas III stāvs |  |  |  | 0
5-292 |  | Uzstādīt inventārveidņus Dz/b kolonnām taisnstūrī malas no 400x400mm, noma 7 dienas | m | 2.55 | 2.55 | 0
5-293 |  | Periodiskā profila stiegru Ø6 saliekšana, sagriešana un marķēšana | tm | 4 | 4 | 0
5-294 |  | Tērauda armatūra Ø6 Bp-1 | kg. | 2.1 | 2.1 | 0
5-295 |  | Palīgmateriāli | kpl. | 1 | 1 | 0
5-296 |  | Periodiskā profila stiegru Ø8 saliekšana, sagriešana un marķēšana | tm | 30.75 | 30.75 | 0
5-297 |  | Tērauda armatūra Ø8A-I | kg. | 12.6 | 12.6 | 0
5-298 |  | Palīgmateriāli | kpl. | 1 | 1 | 0
5-299 |  | Periodiskā profila stiegru Ø28 saliekšana, sagriešana un marķēšana | tm | 13.75 | 13.75 | 0
5-300 |  | Tērauda armatūra Ø28A-III | kg. | 68.1 | 68.1 | 0
5-301 |  | Palīgmateriāli | kpl. | 1 | 1 | 0
5-302 |  | Armatūras sietu un karkasu uzstādīšana sienot ar rokām lentveida pamatos un kolonās ar stiepli A1 1,6mm | T. | 0.08 | 0.08 | 0
5-303 |  | Sienamā stieple A1 1,6mm | kg. | 15.6 | 15.6 | 0
5-304 |  | Palīgmateriāli (distanceri u.c.) | kpl. | 1 | 1 | 0
5-305 |  | Dz/betona kolonnu un sienu betonēšana ar akmens šķembām, B25 masu iestrādā ar sūkni, novibrē | m3 | 0.39 | 0.39 | 0
5-306 |  | Betons B-25 | m3 | 0.4 | 0.4 | 0
5-307 |  | Metāla armatūras sienām b=300 un stiprinājumi pie betona vert. Konstrukcijām |  |  |  | 0
5-308 |  | Mūra stiprinošais elements Mauerverbinder MV300, b=0,7mm, art. nr. 15302207, skatīt pielikumu nr. 1 | gb. | 790 | 790 | 0
5-309 |  | Stiprinājums silikāta bloku mūris pie Betona sienas (pastiprunāts leņķis 150x50x35 2,5mm cinkots) | gb. | 72 | 72 | 0
5-310 |  | Lifta šahta |  |  |  | 0
5-311 |  | Uzstādīt inventārveidņus Dz/b sienām ar vertikālajām virsmām, noma 7 dienas | m2 | 218 | 218 | 0
5-312 |  | Periodiskā profila stiegru Ø8 saliekšana, sagriešana un marķēšana | tm | 286 | 286 | 0
5-313 |  | Tērauda armatūra Ø8A-III | kg. | 117.3 | 117.3 | 0
5-314 |  | Palīgmateriāli | kpl. | 1 | 1 | 0
5-315 |  | Periodiskā profila stiegru Ø10 saliekšana, sagriešana un marķēšana | tm | 21 | 21 | 0
5-316 |  | Tērauda armatūra Ø10A-III | kg. | 13.6 | 13.6 | 0
5-317 |  | Palīgmateriāli | kpl. | 1 | 1 | 0
5-318 |  | Periodiskā profila stiegru Ø12 saliekšana, sagriešana un marķēšana | tm | 105 | 105 | 0
5-319 |  | Tērauda armatūra Ø12A-III | kg. | 97.9 | 97.9 | 0
5-320 |  | Palīgmateriāli | kpl. | 1 | 1 | 0
5-321 |  | Periodiskā profila stiegru Ø18 saliekšana, sagriešana un marķēšana | tm | 35 | 35 | 0
5-322 |  | Tērauda armatūra Ø18A-III | kg. | 73.2 | 73.2 | 0
5-323 |  | Palīgmateriāli | kpl. | 1 | 1 | 0
5-324 |  | Armatūras sietu un karkasu uzstādīšana sienot ar rokām pārseguma sijās un pārsedzēs ar stiepli A1 1,6mm | T. | 0.3 | 0.3 | 0
5-325 |  | Sienamā stieple A1 1,6mm | kg. | 130 | 130 | 0
5-326 |  | Palīgmateriāli (distanceri u.c.) | kpl. | 1 | 1 | 0
5-327 |  | Sienu betonēšana ar akmens šķembām, B25 masu iestrādā ar sūkni, novibrē biezums 150-300mm | m3 | 19.39 | 19.39 | 0
5-328 |  | Betons B-25 | m3 | 21.3 | 21.3 | 0
5-329 |  | Betona B15 grīdas izbetonēšana lifta šahtā | m3 | 0.2 | 0.07 | 0.13
5-330 |  | Telpu un objekta attīrīšana pēc darbu etapu nobeigšanas un regulārā uzturēšana | m2 | 545.52 | 208.7 | 336.82
5-331 |  | Būvgružu transportēšana līdz 5km un noglabāšana | m3 | 27 | 10.35 | 16.65
Kopā:
|  | Materiālu apmaiņas un būvgružu transporta izdevumi | ……..%
Tiešās izmaksas kopā
Sastādīja: | [8 empty] | Pārbaudīja:
|  | paraksts un tā atšifrējums, datums | [8 empty] | paraksts un tā atšifrējums, datums
Sertifikāta Nr.

## Nr.6
Būvdarbu apjomi Nr. 6
Nesošās un pašnesošās sienas I kārta (2. finansējums)
(darba veida vai konstruktīvā elementa nosaukums)
Objekta nosaukums: Madonas pilsētas PII "Saulīte" rekonstrukcijas būvdarbu izpilde
Objekta adrese: Raiņa iela 17, Madona, LV4801
Pasūtītājs: Madonas novada pašvaldība
Iepirkuma identifikācijas Nr. MNP2012/44_ERAF
Pretendents:
Tāmē sastādīta 2012.gada tirgus cenās pamatojoties uz AR un BK rasējumiem.
[16 empty] | Tāmes izmaksas, Ls: | 0
Tāme sastādīta 2012.gada …………………..
Nr. | Kods | Darbu un izdevumu nosaukums | Mērvienība | Veicamo Darbu Daudzums saskaņā ar TP | Iepriekšējā būvdarbu Līguma ietvaros Apstiprinātie darbu Daudzumi | Šajā ieprikumveicamo Darbu Daudzums | Vienības izmaksa | [5 empty] | Kopā uz visu apjomu
[7 empty] | Laika norma c/h | Darba samaksas likme (Ls/h) | Darba alga Ls/h | Materiāli Ls | Mehānismi Ls | Kopā Ls | Darbietilpība (c/h) | Darba alga Ls | Materiāli Ls | Mehānismi Ls | Summa Ls
1 | 2 | 3 | 4 | 5 | 6 | 7 | 8 | 9 | 10 | 11 | 12 | 13 | 14 | 15 | 16 | 17 | 18
6-1 |  | I stāvs
6-2 |  | Sienas I stāvs
6-3 |  | Vieglbetona fibo bloku b-150 3MPa vai ekvivalentu mūrēšana ar javu (B3,5) armējot BI armatūra Fibo blokiem | m2 | 74.9 | 74.9 | 0
6-4 |  | FIBO bloki 150 3MPa | m3 | 10.13 | 10.13 | 0
6-5 |  | Cementa-kaļķa java mūrēšanai B3,5 | T | 1.18 | 1.18 | 0
6-6 |  | Armatūra FIBO blokiem BI | m | 75 | 75 | 0
6-7 |  | Silikāta bloku mūrēšana b=300mm | m2 | 133 | 133 | 0
6-8 |  | Silikāta bloki b=300mm 17,5MPa, 0,58W/(m*K), | m3 | 39.9 | 39.9 | 0
6-9 |  | Līme blokiem (mūrējuma stiprība nobīdē 0,3N/mm2 | kg | 1596 | 1596 | 0
6-10 |  | Silikāta bloku mūrēšana b=250mm | m2 | 113 | 113 | 0
6-11 |  | Silikāta bloki b=250mm 17,5MPa, 0,58W/(m*K), | m3 | 28.3 | 28.3 | 0
6-12 |  | Līme blokiem (mūrējuma stiprība nobīdē 0,3N/mm2 | kg | 988.75 | 988.75 | 0
6-13 |  | Dz/betona kolonnas I stāvs |  |  |  | 0
6-14 |  | Uzstādīt inventārveidņus Dz/b kolonnām taisnstūrī malas no 200-400mm, noma 7 dienas | m | 26.95 | 26.95 | 0
6-15 |  | Periodiskā profila stiegru Ø6 saliekšana, sagriešana un marķēšana | tm | 135 | 135 | 0
6-16 |  | Tērauda armatūra Ø6A-III | kg. | 31.8 | 31.8 | 0
6-17 |  | Palīgmateriāli | kpl. | 1 | 1 | 0
6-18 |  | Periodiskā profila stiegru Ø8 saliekšana, sagriešana un marķēšana | tm | 713.5 | 713.5 | 0
6-19 |  | Tērauda armatūra Ø8A-III | kg. | 292.5 | 292.5 | 0
6-20 |  | Palīgmateriāli | kpl. | 1 | 1 | 0
6-21 |  | Periodiskā profila stiegru Ø16 saliekšana, sagriešana un marķēšana | tm | 74 | 74 | 0
6-22 |  | Tērauda armatūra Ø16A-III | kg. | 119.8 | 119.8 | 0
6-23 |  | Palīgmateriāli | kpl. | 1 | 1 | 0
6-24 |  | Periodiskā profila stiegru Ø22 saliekšana, sagriešana un marķēšana | tm | 9.5 | 9.5 | 0
6-25 |  | Tērauda armatūra Ø22A-III | kg. | 29.1 | 29.1 | 0
6-26 |  | Palīgmateriāli | kpl. | 1 | 1 | 0
6-27 |  | Periodiskā profila stiegru Ø28 saliekšana, sagriešana un marķēšana | tm | 3.5 | 3.5 | 0
6-28 |  | Tērauda armatūra Ø28A-III | kg. | 17.3 | 17.3 | 0
6-29 |  | Palīgmateriāli | kpl. | 1 | 1 | 0
6-30 |  | Armatūras sietu un karkasu uzstādīšana sienot ar rokām lentveida pamatos un kolonās ar stiepli A1 1,6mm | T. | 0.49 | 0.49 | 0
6-31 |  | Sienamā stieple A1 1,6mm | kg. | 95.55 | 95.55 | 0
6-32 |  | Palīgmateriāli (distanceri u.c.) | kpl. | 1 | 1 | 0
6-33 |  | Dz/betona kolonnu betonēšana ar akmens šķembām, B25 masu iestrādā ar sūkni, novibrē | m3 | 3.4 | 3.4 | 0
6-34 |  | Betons B-25 | m3 | 3.7 | 3.7 | 0
6-35 |  | Dz/betona un keramzītbetona ailu pārsedzes I stāvs |  |  |  | 0
6-36 |  | Keramzītbetona pārsedzes montāža (150x185x1190-2090mm), java | gb | 5 | 5 | 0
6-37 |  | Pārsedze P-1 | gb | 2 | 2 | 0
6-38 |  | Pārsedze P-2 | gb | 1 | 1 | 0
6-39 |  | Pārsedze P-3 | gb | 1 | 1 | 0
6-40 |  | Pārsedze P-4 | gb | 1 | 1 | 0
6-41 |  | Uzstādīt inventārveidņus Dz/b pārsedzēm taisnstūrī, šķērsgriezumā uz leju malas no 200-400mm, noma 7 dienas | m | 45 | 45 | 0
6-42 |  | Periodiskā profila stiegru Ø6 saliekšana, sagriešana un marķēšana | tm | 80 | 80 | 0
6-43 |  | Tērauda armatūra Ø6A-III | kg. | 18.9 | 18.9 | 0
6-44 |  | Palīgmateriāli | kpl. | 1 | 1 | 0
6-45 |  | Periodiskā profila stiegru Ø8 saliekšana, sagriešana un marķēšana | tm | 263.5 | 263.5 | 0
6-46 |  | Tērauda armatūra Ø8A-III | kg. | 108 | 108 | 0
6-47 |  | Palīgmateriāli | kpl. | 1 | 1 | 0
6-48 |  | Periodiskā profila stiegru Ø10 saliekšana, sagriešana un marķēšana | tm | 47.25 | 47.25 | 0
6-49 |  | Tērauda armatūra Ø10A-III | kg. | 30 | 30 | 0
6-50 |  | Palīgmateriāli | kpl. | 1 | 1 | 0
6-51 |  | Periodiskā profila stiegru Ø12 saliekšana, sagriešana un marķēšana | tm | 16 | 16 | 0
6-52 |  | Tērauda armatūra Ø12A-III | kg. | 14.6 | 14.6 | 0
6-53 |  | Palīgmateriāli | kpl. | 1 | 1 | 0
6-54 |  | Periodiskā profila stiegru Ø18 saliekšana, sagriešana un marķēšana | tm | 34.25 | 34.25 | 0
6-55 |  | Tērauda armatūra Ø18A-III | kg. | 70.2 | 70.2 | 0
6-56 |  | Palīgmateriāli | kpl. | 1 | 1 | 0
6-57 |  | Periodiskā profila stiegru Ø20 saliekšana, sagriešana un marķēšana | tm | 6.5 | 6.5 | 0
6-58 |  | Tērauda armatūra Ø20A-III | kg. | 16.8 | 16.8 | 0
6-59 |  | Palīgmateriāli | kpl. | 1 | 1 | 0
6-60 |  | Periodiskā profila stiegru Ø22 saliekšana, sagriešana un marķēšana | tm | 40.95 | 40.95 | 0
6-61 |  | Tērauda armatūra Ø22A-III | kg. | 125.5 | 125.5 | 0
6-62 |  | Palīgmateriāli | kpl. | 1 | 1 | 0
6-63 |  | Periodiskā profila stiegru Ø25 saliekšana, sagriešana un marķēšana | tm | 27.5 | 27.5 | 0
6-64 |  | Tērauda armatūra Ø25A-III | kg. | 108.8 | 108.8 | 0
6-65 |  | Palīgmateriāli | kpl. | 1 | 1 | 0
6-66 |  | Armatūras sietu un karkasu uzstādīšana sienot ar rokām pārseguma sijās un pārsedzēs ar stiepli A1 1,6mm | T. | 0.49 | 0.49 | 0
6-67 |  | Sienamā stieple A1 1,6mm | kg. | 96 | 96 | 0
6-68 |  | Palīgmateriāli (distanceri u.c.) | kpl. | 1 | 1 | 0
6-69 |  | Siju un pārsedžu betonēšana ar akmens šķembām, B25 masu iestrādā ar sūkni, novibrē biezums 150-300mm | m3 | 3.36 | 3.36 | 0
6-70 |  | Betons B-25 | m3 | 3.7 | 3.7 | 0
6-71 |  | Dz/betona joslas I stāvs |  |  |  | 0
6-72 |  | Uzstādīt inventārveidņus Dz/b joslām taisnstūrī, šķērsgriezumā uz leju malas no 200-400mm, noma 7 dienas | m | 49.35 | 49.35 | 0
6-73 |  | Periodiskā profila stiegru Ø8 saliekšana, sagriešana un marķēšana | tm | 15 | 15 | 0
6-74 |  | Tērauda armatūra Ø8A-III | kg. | 6.2 | 6.2 | 0
6-75 |  | Palīgmateriāli | kpl. | 1 | 1 | 0
6-76 |  | Periodiskā profila stiegru Ø12 saliekšana, sagriešana un marķēšana | tm | 742.5 | 742.5 | 0
6-77 |  | Tērauda armatūra Ø12A-III | kg. | 677.3 | 677.3 | 0
6-78 |  | Palīgmateriāli | kpl. | 1 | 1 | 0
6-79 |  | Periodiskā profila stiegru Ø16 saliekšana, sagriešana un marķēšana | tm | 33.05 | 33.05 | 0
6-80 |  | Tērauda armatūra Ø16A-III | kg. | 53.5 | 53.5 | 0
6-81 |  | Palīgmateriāli | kpl. | 1 | 1 | 0
6-82 |  | Armatūras sietu un karkasu uzstādīšana sienot ar rokām pārseguma sijās un pārsedzēs ar stiepli A1 1,6mm | T. | 0.74 | 0.74 | 0
6-83 |  | Sienamā stieple A1 1,6mm | kg. | 144 | 144 | 0
6-84 |  | Palīgmateriāli (distanceri u.c.) | kpl. | 1 | 1 | 0
6-85 |  | Dz/b joslu betonēšana ar akmens šķembām, B25 masu iestrādā ar sūkni, novibrē biezums 150-300mm | m3 | 2.53 | 2.53 | 0
6-86 |  | Betons B-25 | m3 | 2.8 | 2.8 | 0
6-87 |  | Dz/betona sijas I stāvs |  |  |  | 0
6-88 |  | Uzstādīt inventārveidņus Dz/b sijām taisnstūrī, šķērsgriezumā uz leju malas no 200-685mm, noma 7 dienas | m | 51.05 | 51.05 | 0
6-89 |  | Periodiskā profila stiegru Ø8 saliekšana, sagriešana un marķēšana | tm | 126.5 | 126.5 | 0
6-90 |  | Tērauda armatūra Ø8A-III | kg. | 51.9 | 51.9 | 0
6-91 |  | Palīgmateriāli | kpl. | 1 | 1 | 0
6-92 |  | Periodiskā profila stiegru Ø10 saliekšana, sagriešana un marķēšana | tm | 392.5 | 392.5 | 0
6-93 |  | Tērauda armatūra Ø10A-III | kg. | 249.4 | 249.4 | 0
6-94 |  | Palīgmateriāli | kpl. | 1 | 1 | 0
6-95 |  | Periodiskā profila stiegru Ø12 saliekšana, sagriešana un marķēšana | tm | 61.75 | 61.75 | 0
6-96 |  | Tērauda armatūra Ø12A-III | kg. | 56.3 | 56.3 | 0
6-97 |  | Palīgmateriāli | kpl. | 1 | 1 | 0
6-98 |  | Periodiskā profila stiegru Ø16 saliekšana, sagriešana un marķēšana | tm | 54 | 54 | 0
6-99 |  | Tērauda armatūra Ø16A-III | kg. | 87.5 | 87.5 | 0
6-100 |  | Palīgmateriāli | kpl. | 1 | 1 | 0
6-101 |  | Periodiskā profila stiegru Ø18 saliekšana, sagriešana un marķēšana | tm | 16.5 | 16.5 | 0
6-102 |  | Tērauda armatūra Ø18A-III | kg. | 33.8 | 33.8 | 0
6-103 |  | Palīgmateriāli | kpl. | 1 | 1 | 0
6-104 |  | Periodiskā profila stiegru Ø22 saliekšana, sagriešana un marķēšana | tm | 61.75 | 61.75 | 0
6-105 |  | Tērauda armatūra Ø22A-III | kg. | 189.2 | 189.2 | 0
6-106 |  | Palīgmateriāli | kpl. | 1 | 1 | 0
6-107 |  | Periodiskā profila stiegru Ø25 saliekšana, sagriešana un marķēšana | tm | 90.25 | 90.25 | 0
6-108 |  | Tērauda armatūra Ø25A-III | kg. | 357.1 | 357.1 | 0
6-109 |  | Palīgmateriāli | kpl. | 1 | 1 | 0
6-110 |  | Armatūras sietu un karkasu uzstādīšana sienot ar rokām pārseguma sijās un pārsedzēs ar stiepli A1 1,6mm | T. | 1.03 | 1.03 | 0
6-111 |  | Sienamā stieple A1 1,6mm | kg. | 201 | 201 | 0
6-112 |  | Palīgmateriāli (distanceri u.c.) | kpl. | 1 | 1 | 0
6-113 |  | Dz/b siju un pāsedžu, joslu, siju betonēšana ar akmens šķembām, B25 masu iestrādā ar sūkni, novibrē biezums 150-350mm | m3 | 6.57 | 6.57 | 0
6-114 |  | Betons B-25 | m3 | 7.2 | 7.2 | 0
6-115 |  | II stāvs |  |  |  | 0
6-116 |  | Sienas II stāvs |  |  |  | 0
6-117 |  | Vieglbetona fibo bloku b-150 3MPa vai ekvivalentu mūrēšana ar javu (B3,5) armējot BI armatūra Fibo blokiem | m2 | 29.25 | 29.25 | 0
6-118 |  | FIBO bloki 150 3MPa | m3 | 4.34 | 4.34 | 0
6-119 |  | Cementa-kaļķa java mūrēšanai B3,5 | T | 0.46 | 0.46 | 0
6-120 |  | Armatūra FIBO blokiem BI | m | 30 | 30 | 0
6-121 |  | Silikāta bloku mūrēšana b=300mm | m2 | 258 | 258 | 0
6-122 |  | Silikāta bloki b=300mm 17,5MPa, 0,58W/(m*K), | m3 | 77.4 | 77.4 | 0
6-123 |  | Līme blokiem (mūrējuma stiprība nobīdē 0,3N/mm2 | kg | 3096 | 3096 | 0
6-124 |  | Silikāta bloku mūrēšana b=250mm | m2 | 131 | 131 | 0
6-125 |  | Silikāta bloki b=250mm 17,5MPa, 0,58W/(m*K), | m3 | 32.7 | 32.7 | 0
6-126 |  | Līme blokiem (mūrējuma stiprība nobīdē 0,3N/mm2 | kg | 1144.5 | 1144.5 | 0
6-127 |  | Vieglbetona fibo bloku b-250 3MPa vai ekvivalentu mūrēšana ar javu, armējot BI armatūra Fibo blokiem | m2 | 65.6 | 65.6 | 0
6-128 |  | FIBO bloki 250 3MPa | m3 | 16.4 | 16.4 | 0
6-129 |  | Mūrjava M100 | T | 1.58 | 1.58 | 0
6-130 |  | Armatūra FIBO blokiem BI | m | 150 | 150 | 0
6-131 |  | Dz/betona sienu izbūve zem ziemas dārza konstrukcijām | m3 | 4.49 |  | 4.49
6-132 |  | Materiāli veidņiem | m2 | 67.35 |  | 67.35
6-133 |  | Stiegrojums | kg | 170 |  | 170
6-134 |  | Betons B-20 | m3 | 4.71 |  | 4.71
6-135 |  | Dz/betona kolonnas |  |  |  | 0
6-136 |  | Uzstādīt inventārveidņus Dz/b kolonnām taisnstūrī malas no 250-500mm, noma 7 dienas | m | 6.4 | 6.4 | 0
6-137 |  | Periodiskā profila stiegru Ø8 saliekšana, sagriešana un marķēšana | tm | 37 | 37 | 0
6-138 |  | Tērauda armatūra Ø8A-III | kg. | 15.2 | 15.2 | 0
6-139 |  | Palīgmateriāli | kpl. | 1 | 1 | 0
6-140 |  | Periodiskā profila stiegru Ø12 saliekšana, sagriešana un marķēšana | tm | 35.5 | 35.5 | 0
6-141 |  | Tērauda armatūra Ø12A-III | kg. | 32.4 | 32.4 | 0
6-142 |  | Palīgmateriāli | kpl. | 1 | 1 | 0
6-143 |  | Armatūras sietu un karkasu uzstādīšana sienot ar rokām pārseguma sijās un pārsedzēs ar stiepli A1 1,6mm | T. | 0.05 | 0.05 | 0
6-144 |  | Sienamā stieple A1 1,6mm | kg. | 10 | 10 | 0
6-145 |  | Palīgmateriāli (distanceri u.c.) | kpl. | 1 | 1 | 0
6-146 |  | Dz/betona kolonnu betonēšana ar akmens šķembām, B25 masu iestrādā ar sūkni, novibrē | m3 | 0.83 | 0.83 | 0
6-147 |  | Betons B-25 | m3 | 0.9 | 0.9 | 0
6-148 |  | Dz/betona un keramzītbetona ailu pārsedzes |  |  |  | 0
6-149 |  | Keramzītbetona pārsedzes montāža (150x185x1490- 2090mm), java | gb | 3 |  | 3
6-150 |  | Pārsedze P-1 | gb | 2 |  | 2
6-151 |  | Pārsedze P-2 | gb | 1 |  | 1
6-152 |  | Uzstādīt inventārveidņus Dz/b pārsedzēm taisnstūrī, šķērsgriezumā uz leju malas no 200-400mm, noma 7 dienas | m | 35 | 35 | 0
6-153 |  | Periodiskā profila stiegru Ø6 saliekšana, sagriešana un marķēšana | tm | 96.1 | 96.1 | 0
6-154 |  | Tērauda armatūra Ø6A-III | kg. | 22.7 | 22.7 | 0
6-155 |  | Palīgmateriāli | kpl. | 1 | 1 | 0
6-156 |  | Periodiskā profila stiegru Ø8 saliekšana, sagriešana un marķēšana | tm | 134 | 134 | 0
6-157 |  | Tērauda armatūra Ø8A-III | kg. | 54.9 | 54.9 | 0
6-158 |  | Palīgmateriāli | kpl. | 1 | 1 | 0
6-159 |  | Periodiskā profila stiegru Ø10 saliekšana, sagriešana un marķēšana | tm | 111 | 111 | 0
6-160 |  | Tērauda armatūra Ø10A-III | kg. | 70.5 | 70.5 | 0
6-161 |  | Palīgmateriāli | kpl. | 1 | 1 | 0
6-162 |  | Periodiskā profila stiegru Ø12 saliekšana, sagriešana un marķēšana | tm | 12.5 | 12.5 | 0
6-163 |  | Tērauda armatūra Ø12A-III | kg. | 11.4 | 11.4 | 0
6-164 |  | Palīgmateriāli | kpl. | 1 | 1 | 0
6-165 |  | Periodiskā profila stiegru Ø18 saliekšana, sagriešana un marķēšana | tm | 32.5 | 32.5 | 0
6-166 |  | Tērauda armatūra Ø18A-III | kg. | 66.6 | 66.6 | 0
6-167 |  | Palīgmateriāli | kpl. | 1 | 1 | 0
6-168 |  | Periodiskā profila stiegru Ø20 saliekšana, sagriešana un marķēšana | tm | 8 | 8 | 0
6-169 |  | Tērauda armatūra Ø20A-III | kg. | 20.3 | 20.3 | 0
6-170 |  | Palīgmateriāli | kpl. | 1 | 1 | 0
6-171 |  | Periodiskā profila stiegru Ø22 saliekšana, sagriešana un marķēšana | tm | 18.75 | 18.75 | 0
6-172 |  | Tērauda armatūra Ø22A-III | kg. | 58 | 58 | 0
6-173 |  | Palīgmateriāli | kpl. | 1 | 1 | 0
6-174 |  | Periodiskā profila stiegru Ø25 saliekšana, sagriešana un marķēšana | tm | 36 | 36 | 0
6-175 |  | Tērauda armatūra Ø25A-III | kg. | 142.4 | 142.4 | 0
6-176 |  | Palīgmateriāli | kpl. | 1 | 1 | 0
6-177 |  | Armatūras sietu un karkasu uzstādīšana sienot ar rokām pārseguma sijās un pārsedzēs ar stiepli A1 1,6mm | T. | 0.49 | 0.49 | 0
6-178 |  | Sienamā stieple A1 1,6mm | kg. | 96 | 96 | 0
6-179 |  | Palīgmateriāli (distanceri u.c.) | kpl. | 1 | 1 | 0
6-180 |  | Dz/betona pārsedžu betonēšana ar akmens šķembām, B25 masu iestrādā ar sūkni, novibrē biezums 150-300mm | m3 | 2.75 | 2.75 | 0
6-181 |  | Betons B-25 | m3 | 3 | 3 | 0
6-182 |  | Dz/betona joslas II stāvs |  |  |  | 0
6-183 |  | Uzstādīt inventārveidņus Dz/b joslām taisnstūrī, šķērsgriezumā uz leju malas no 200-400mm, noma 7 dienas | m | 29.5 | 29.5 | 0
6-184 |  | Periodiskā profila stiegru Ø8 saliekšana, sagriešana un marķēšana | tm | 46.5 | 46.5 | 0
6-185 |  | Tērauda armatūra Ø8A-III | kg. | 19.1 | 19.1 | 0
6-186 |  | Palīgmateriāli | kpl. | 1 | 1 | 0
6-187 |  | Periodiskā profila stiegru Ø12 saliekšana, sagriešana un marķēšana | tm | 120 | 120 | 0
6-188 |  | Tērauda armatūra Ø12A-III | kg. | 109.5 | 109.5 | 0
6-189 |  | Palīgmateriāli | kpl. | 1 | 1 | 0
6-190 |  | Periodiskā profila stiegru Ø16 saliekšana, sagriešana un marķēšana | tm | 43 | 43 | 0
6-191 |  | Tērauda armatūra Ø16A-III | kg. | 69.6 | 69.6 | 0
6-192 |  | Palīgmateriāli | kpl. | 1 | 1 | 0
6-193 |  | Armatūras sietu un karkasu uzstādīšana sienot ar rokām pārseguma sijās un pārsedzēs ar stiepli A1 1,6mm | T. | 0.2 | 0.2 | 0
6-194 |  | Sienamā stieple A1 1,6mm | kg. | 39 | 39 | 0
6-195 |  | Palīgmateriāli (distanceri u.c.) | kpl. | 1 | 1 | 0
6-196 |  | Dz/b joslu betonēšana ar akmens šķembām, B25 masu iestrādā ar sūkni, novibrē biezums 150-300mm | m3 | 1.76 | 1.76 | 0
6-197 |  | Betons B-25 | m3 | 1.9 | 1.9 | 0
6-198 |  | Dz/betona sijas II stāvs |  |  |  | 0
6-199 |  | Uzstādīt inventārveidņus Dz/b sijām taisnstūrī, šķērsgriezumā uz leju malas no 200-685mm, noma 7 dienas | m | 8 | 8 | 0
6-200 |  | Periodiskā profila stiegru Ø8 saliekšana, sagriešana un marķēšana | tm | 60.5 | 60.5 | 0
6-201 |  | Tērauda armatūra Ø8A-III | kg. | 24.8 | 24.8 | 0
6-202 |  | Palīgmateriāli | kpl. | 1 | 1 | 0
6-203 |  | Periodiskā profila stiegru Ø12 saliekšana, sagriešana un marķēšana | tm | 24 | 24 | 0
6-204 |  | Tērauda armatūra Ø12A-III | kg. | 21.9 | 21.9 | 0
6-205 |  | Palīgmateriāli | kpl. | 1 | 1 | 0
6-206 |  | Periodiskā profila stiegru Ø18 saliekšana, sagriešana un marķēšana | tm | 8.75 | 8.75 | 0
6-207 |  | Tērauda armatūra Ø18A-III | kg. | 17.9 | 17.9 | 0
6-208 |  | Palīgmateriāli | kpl. | 1 | 1 | 0
6-209 |  | Periodiskā profila stiegru Ø22 saliekšana, sagriešana un marķēšana | tm | 9.75 | 9.75 | 0
6-210 |  | Tērauda armatūra Ø22A-III | kg. | 29.9 | 29.9 | 0
6-211 |  | Palīgmateriāli | kpl. | 1 | 1 | 0
6-212 |  | Armatūras sietu un karkasu uzstādīšana sienot ar rokām pārseguma sijās un pārsedzēs ar stiepli A1 1,6mm | T. | 0.09 | 0.09 | 0
6-213 |  | Sienamā stieple A1 1,6mm | kg. | 18 | 18 | 0
6-214 |  | Palīgmateriāli (distanceri u.c.) | kpl. | 1 | 1 | 0
6-215 |  | Dz/b siju betonēšana ar akmens šķembām, B25 masu iestrādā ar sūkni, novibrē biezums 150-350mm | m3 | 0.595 | 0.595 | 0
6-216 |  | Betons B-25 | m3 | 0.7 | 0.7 | 0
6-217 |  | III stāvs |  |  |  | 0
6-218 |  | Sienas III stāvs |  |  |  | 0
6-219 |  | Silikāta bloku mūrēšana b=300mm | m2 | 57.5 | 57.5 | 0
6-220 |  | Silikāta bloki b=300mm 17,5MPa, 0,58W/(m*K), | m3 | 17.13 | 17.13 | 0
6-221 |  | Līme blokiem (mūrējuma stiprība nobīdē 0,3N/mm2 | kg | 685.2 | 685.2 | 0
6-222 |  | Silikāta bloku mūrēšana b=250mm | m2 | 50.5 |  | 50.5
6-223 |  | Silikāta bloki b=250mm 17,5MPa, 0,58W/(m*K), | m3 | 12.6 |  | 12.6
6-224 |  | Līme blokiem (mūrējuma stiprība nobīdē 0,3N/mm2 | kg | 440.3 |  | 440.3
6-225 |  | Vieglbetona fibo bloku b-150 3MPa vai ekvivalentu mūrēšana ar javu, armējot BI armatūra Fibo blokiem | m2 | 62.5 |  | 62.5
6-226 |  | FIBO bloki 150 3MPa | m3 | 16.9 |  | 16.9
6-227 |  | Mūrjava M100 | T | 3.4 |  | 3.4
6-228 |  | Armatūra FIBO blokiem BI | m | 62.5 |  | 62.5
6-229 |  | Vieglbetona fibo bloku b-250 3MPa vai ekvivalentu mūrēšana ar javu, armējot BI armatūra Fibo blokiem | m2 | 6.4 |  | 6.4
6-230 |  | FIBO bloki 250 3MPa | m3 | 1.6 |  | 1.6
6-231 |  | Mūrjava M100 | T | 0.15 |  | 0.15
6-232 |  | Armatūra FIBO blokiem BI | m | 15 |  | 15
6-233 |  | Dz/betona sienu izbūve | m3 | 1.57 |  | 1.57
6-234 |  | Materiāli veidņiem | m2 | 23.55 |  | 23.55
6-235 |  | Stiegrojums | kg | 170 |  | 170
6-236 |  | Betons B-20 | m3 | 1.65 |  | 1.65
6-237 |  | Dz/betona un keramzītbetona ailu pārsedzes III stāvs |  |  |  | 0
6-238 |  | Keramzītbetona pārsedzes montāža (150x185x1490- 2090mm), java | gb | 5 |  | 5
6-239 |  | Pārsedze P-1 | gb | 4 |  | 4
6-240 |  | Pārsedze P-2 | gb | 1 |  | 1
6-241 |  | Uzstādīt inventārveidņus Dz/b pārsedzēm taisnstūrī, šķērsgriezumā uz leju malas no 200-400mm, noma 7 dienas | m | 11.6 | 11.6 | 0
6-242 |  | Periodiskā profila stiegru Ø10 saliekšana, sagriešana un marķēšana | tm | 40.5 | 40.5 | 0
6-243 |  | Tērauda armatūra Ø10A-III | kg. | 25.7 | 25.7 | 0
6-244 |  | Palīgmateriāli | kpl. | 1 | 1 | 0
6-245 |  | Periodiskā profila stiegru Ø12 saliekšana, sagriešana un marķēšana | tm | 22.5 | 22.5 | 0
6-246 |  | Tērauda armatūra Ø12A-III | kg. | 20.5 | 20.5 | 0
6-247 |  | Palīgmateriāli | kpl. | 1 | 1 | 0
6-248 |  | Periodiskā profila stiegru Ø16 saliekšana, sagriešana un marķēšana | tm | 33.5 | 33.5 | 0
6-249 |  | Tērauda armatūra Ø16A-III | kg. | 54.3 | 54.3 | 0
6-250 |  | Palīgmateriāli | kpl. | 1 | 1 | 0
6-251 |  | Armatūras sietu un karkasu uzstādīšana sienot ar rokām pārseguma sijās un pārsedzēs ar stiepli A1 1,6mm | T. | 0.1 | 0.1 | 0
6-252 |  | Sienamā stieple A1 1,6mm | kg. | 20 | 20 | 0
6-253 |  | Palīgmateriāli (distanceri u.c.) | kpl. | 1 | 1 | 0
6-254 |  | Dz/betona pārsedžu betonēšana ar akmens šķembām, B25 masu iestrādā ar sūkni, novibrē biezums 150-300mm | m3 | 0.73 | 0.73 | 0
6-255 |  | Betons B-25 | m3 | 0.8 | 0.8 | 0
6-256 |  | Dz/betona sijas III stāvs |  |  |  | 0
6-257 |  | Uzstādīt inventārveidņus Dz/b sijām taisnstūrī, šķērsgriezumā uz leju malas no 200-800mm, noma 7 dienas | m | 16.1 | 16.1 | 0
6-258 |  | Periodiskā profila stiegru Ø10 saliekšana, sagriešana un marķēšana | tm | 155 | 155 | 0
6-259 |  | Tērauda armatūra Ø10A-III | kg. | 98.5 | 98.5 | 0
6-260 |  | Palīgmateriāli | kpl. | 1 | 1 | 0
6-261 |  | Periodiskā profila stiegru Ø12 saliekšana, sagriešana un marķēšana | tm | 34.75 | 34.75 | 0
6-262 |  | Tērauda armatūra Ø12A-III | kg. | 31.7 | 31.7 | 0
6-263 |  | Palīgmateriāli | kpl. | 1 | 1 | 0
6-264 |  | Periodiskā profila stiegru Ø16 saliekšana, sagriešana un marķēšana | tm | 29.75 | 29.75 | 0
6-265 |  | Tērauda armatūra Ø16A-III | kg. | 48.2 | 48.2 | 0
6-266 |  | Palīgmateriāli | kpl. | 1 | 1 | 0
6-267 |  | Periodiskā profila stiegru Ø22 saliekšana, sagriešana un marķēšana | tm | 55.5 | 55.5 | 0
6-268 |  | Tērauda armatūra Ø22A-III | kg. | 170.1 | 170.1 | 0
6-269 |  | Palīgmateriāli | kpl. | 1 | 1 | 0
6-270 |  | Periodiskā profila stiegru Ø32 saliekšana, sagriešana un marķēšana | tm | 42.5 | 42.5 | 0
6-271 |  | Tērauda armatūra Ø32A-III | kg. | 274.9 | 274.9 | 0
6-272 |  | Palīgmateriāli | kpl. | 1 | 1 | 0
6-273 |  | Armatūras sietu un karkasu uzstādīšana sienot ar rokām pārseguma sijās un pārsedzēs ar stiepli A1 1,6mm | T. | 0.62 | 0.62 | 0
6-274 |  | Sienamā stieple A1 1,6mm | kg. | 121 | 121 | 0
6-275 |  | Palīgmateriāli (distanceri u.c.) | kpl. | 1 | 1 | 0
6-276 |  | Dz/b siju betonēšana ar akmens šķembām, B25 masu iestrādā ar sūkni, novibrē biezums 150-300mm | m3 | 3.195 | 3.195 | 0
6-277 |  | Betons B-25 | m3 | 4 | 4 | 0
6-278 |  | Dz/betona joslas III stāvs |  |  |  | 0
6-279 |  | Uzstādīt inventārveidņus Dz/b joslām taisnstūrī, šķērsgriezumā uz leju malas no 200-400mm, noma 7 dienas | m | 23 | 23 | 0
6-280 |  | Periodiskā profila stiegru Ø8 saliekšana, sagriešana un marķēšana | tm | 97.5 | 97.5 | 0
6-281 |  | Tērauda armatūra Ø8A-III | kg. | 40 | 40 | 0
6-282 |  | Palīgmateriāli | kpl. | 1 | 1 | 0
6-283 |  | Periodiskā profila stiegru Ø12 saliekšana, sagriešana un marķēšana | tm | 70.25 | 70.25 | 0
6-284 |  | Tērauda armatūra Ø12A-III | kg. | 64.1 | 64.1 | 0
6-285 |  | Palīgmateriāli | kpl. | 1 | 1 | 0
6-286 |  | Periodiskā profila stiegru Ø16 saliekšana, sagriešana un marķēšana | tm | 10.25 | 10.25 | 0
6-287 |  | Tērauda armatūra Ø18A-III | kg. | 21 | 21 | 0
6-288 |  | Palīgmateriāli | kpl. | 1 | 1 | 0
6-289 |  | Armatūras sietu un karkasu uzstādīšana sienot ar rokām pārseguma sijās un pārsedzēs ar stiepli A1 1,6mm | T. | 0.13 | 0.13 | 0
6-290 |  | Sienamā stieple A1 1,6mm | kg. | 25 | 25 | 0
6-291 |  | Palīgmateriāli (distanceri u.c.) | kpl. | 1 | 1 | 0
6-292 |  | Dz/b joslu betonēšana ar akmens šķembām, B25 masu iestrādā ar sūkni, novibrē biezums 150-300mm | m3 | 0.95 | 0.95 | 0
6-293 |  | Betons B-25 | m3 | 1 | 1 | 0
6-294 |  | Dz/betona kolonnas III stāvs |  |  |  | 0
6-295 |  | Uzstādīt inventārveidņus Dz/b kolonnām taisnstūrī malas no 400x400mm, noma 7 dienas | m | 2.55 | 2.55 | 0
6-296 |  | Periodiskā profila stiegru Ø6 saliekšana, sagriešana un marķēšana | tm | 4 | 4 | 0
6-297 |  | Tērauda armatūra Ø6 Bp-1 | kg. | 2.1 | 2.1 | 0
6-298 |  | Palīgmateriāli | kpl. | 1 | 1 | 0
6-299 |  | Periodiskā profila stiegru Ø8 saliekšana, sagriešana un marķēšana | tm | 30.75 | 30.75 | 0
6-300 |  | Tērauda armatūra Ø8A-I | kg. | 12.6 | 12.6 | 0
6-301 |  | Palīgmateriāli | kpl. | 1 | 1 | 0
6-302 |  | Periodiskā profila stiegru Ø28 saliekšana, sagriešana un marķēšana | tm | 13.75 | 13.75 | 0
6-303 |  | Tērauda armatūra Ø28A-III | kg. | 68.1 | 68.1 | 0
6-304 |  | Palīgmateriāli | kpl. | 1 | 1 | 0
6-305 |  | Armatūras sietu un karkasu uzstādīšana sienot ar rokām lentveida pamatos un kolonās ar stiepli A1 1,6mm | T. | 0.08 | 0.08 | 0
6-306 |  | Sienamā stieple A1 1,6mm | kg. | 15.6 | 15.6 | 0
6-307 |  | Palīgmateriāli (distanceri u.c.) | kpl. | 1 | 1 | 0
6-308 |  | Dz/betona kolonnu un sienu betonēšana ar akmens šķembām, B25 masu iestrādā ar sūkni, novibrē | m3 | 0.385 | 0.385 | 0
6-309 |  | Betons B-25 | m3 | 0.4 | 0.4 | 0
6-310 |  | Metāla armatūras sienām b=300 un stiprinājumi pie betona vert. Konstrukcijām |  |  |  | 0
6-311 |  | Mūra stiprinošais elements Mauerverbinder MV300, b=0,7mm, art. nr. 15302207, skatīt pielikumu nr. 1 | gb. | 790 | 790 | 0
6-312 |  | Stiprinājums silikāta bloku mūris pie Betona sienas (pastiprunāts leņķis 150x50x35 2,5mm cinkots) | gb. | 72 | 72 | 0
6-313 |  | Metāla nesošās konstrukcijas stikla sienām |  |  |  | 0
6-314 |  | Uzstādīt inventārveidņus Dz/b sienām ar vertikālajām virsmām, noma 7 dienas | m2 | 12 |  | 12
6-315 |  | Sienu betonēšana ar akmens šķembām, B25 masu iestrādā ar sūkni, novibrē biezums 150-300mm | m3 | 1.5 |  | 1.5
6-316 |  | Betons B-25 | m3 | 1.7 |  | 1.7
6-317 |  | Metāla konstrukciju izgatavošana gruntēta ar stiprinājuma vietu izveidi montāža izmantojot autoceltni, (lapa BK-35;BK-36) | T. | 6.68 |  | 6.68
6-318 |  | Materiāli saskaņā ar specifikāciju | T. | 7.35 |  | 7.35
6-319 |  | Montāžas palīgmateriāli | kompl | 1 |  | 1
6-320 |  | Materiāli nesošās konstrukcijas ugunsaizsardzībai R90 (apmetums speciāls min b=2cm (Skat BK 32) | m2 | 163.5 |  | 163.5
6-321 |  | Telpu un objekta attīrīšana pēc darbu etapu nobeigšanas un regulārā uzturēšana | m2 | 545.52 | 198 | 347.52
6-322 |  | Būvgružu transportēšana līdz 5km un noglabāšana | m3 | 35 | 13 | 22
Kopā:
|  | Materiālu apmaiņas un būvgružu transporta izdevumi | ……..%
Tiešās izmaksas kopā
Sastādīja: | [8 empty] | Pārbaudīja:
|  | paraksts un tā atšifrējums, datums | [8 empty] | paraksts un tā atšifrējums, datums
Sertifikāta Nr.

## Nr.8
Būvdarbu apjomi Nr.8
Pārsegumi I kārta (2.finansējums)
(darba veida vai konstruktīvā elementa nosaukums)
Objekta nosaukums: Madonas pilsētas PII "Saulīte" rekonstrukcijas būvdarbu izpilde
Objekta adrese: Raiņa iela 17, Madona, LV4801
Pasūtītājs: Madonas novada pašvaldība
Iepirkuma identifikācijas Nr. MNP2012/44_ERAF
Pretendents:
Tāmē sastādīta 2012.gada tirgus cenās pamatojoties uz AR un BK rasējumiem.
[16 empty] | Tāmes izmaksas, Ls: | 0
Tāme sastādīta 2012.gada …………………..
Nr. | Kods | Darbu un izdevumu nosaukums | Mērvienība | Veicamo Darbu Daudzums saskaņā ar TP | Iepriekšējā būvdarbu Līguma ietvaros Apstiprinātie darbu Daudzumi | Šajā ieprikumveicamo Darbu Daudzums | Vienības izmaksa | [5 empty] | Kopā uz visu apjomu
[7 empty] | Laika norma c/h | Darba samaksas likme (Ls/h) | Darba alga Ls/h | Materiāli Ls | Mehānismi Ls | Kopā Ls | Darbietilpība (c/h) | Darba alga Ls | Materiāli Ls | Mehānismi Ls | Summa Ls
1 | 2 | 3 | 4 | 5 | 6 | 7 | 8 | 9 | 10 | 11 | 12 | 13 | 14 | 15 | 16 | 17 | 18 | 19 | 20 | 21
1.stāva pārsegums
8-1 |  | Dz/betona pārseguma plātnes EPS montāža, starppaneļu šuves aizbetonē un paneļus noenkuro, izmantojot smalkās fr. plastisku betonu B30 | gb. | 61 | 61 | 0
8-2 |  | EP5/265-12/79-1 | gb. | 1 | 1 | 0 | [11 empty] | 9.48 | 161.16 | 161.16
8-3 |  | EP5/265-12/79-2 | gb. | 1 | 1 | 0 | [11 empty] | 9.48 | 161.16 | 161.16
8-4 |  | EP5/265-12/79-3 | gb. | 1 | 1 | 0 | [11 empty] | 9.48 | 161.16 | 161.16
8-5 |  | EP5/265-12/79-4 | gb. | 1 | 1 | 0 | [11 empty] | 9.48 | 161.16 | 161.16
8-6 |  | EP5/265-12/79 | gb. | 7 | 7 | 0 | [11 empty] | 9.48 | 161.16 | 1128.12
8-7 |  | EP5/265-12/36 | gb. | 2 | 2 | 0 | [11 empty] | 4.32 | 73.44 | 146.88
8-8 |  | EP5/265-12/36-1 | gb. | 1 | 1 | 0 | [11 empty] | 4.32 | 73.44 | 73.44
8-9 |  | EP5/265-8/79 | gb. | 1 | 1 | 0 | [11 empty] | 6.32 | 107.44 | 107.44
8-10 |  | EP5/265-8/57 | gb. | 1 | 1 | 0 | [11 empty] | 4.56 | 77.52 | 77.52
8-11 |  | EP5/265-10/79 | gb. | 1 | 1 | 0 | [11 empty] | 7.9 | 134.3 | 134.3
8-12 |  | EP5/265-12/100 | gb. | 1 | 1 | 0 | [11 empty] | 12 | 204 | 204
8-13 |  | EP5/265-8/79 | gb. | 1 | 1 | 0 | [11 empty] | 6.32 | 107.44 | 107.44
8-14 |  | EP5/265-8/79 | gb. | 1 | 1 | 0 | [11 empty] | 6.32 | 107.44 | 107.44
8-15 |  | EP5/265-8/79 | gb. | 1 | 1 | 0 | [11 empty] | 6.32 | 107.44 | 107.44
8-16 |  | EP5/265-8/57 | gb. | 1 | 1 | 0 | [11 empty] | 4.56 | 77.52 | 77.52
8-17 |  | EP5/265-8/63-1 | gb. | 2 | 2 | 0 | [11 empty] | 5.04 | 85.68 | 171.36
8-18 |  | EP5/265-8/63-1 | gb. | 1 | 1 | 0 | [11 empty] | 5.04 | 85.68 | 85.68
8-19 |  | EP5/265-8/63-1 | gb. | 1 | 1 | 0 | [11 empty] | 5.04 | 85.68 | 85.68
8-20 |  | EP5/265-8/63-1 | gb. | 1 | 1 | 0 | [11 empty] | 5.04 | 85.68 | 85.68
8-21 |  | EP5/265-8/63-1 | gb. | 1 | 1 | 0 | [11 empty] | 5.04 | 85.68 | 85.68
8-22 |  | EP5/265-8/63-1 | gb. | 1 | 1 | 0 | [11 empty] | 5.04 | 85.68 | 85.68
8-23 |  | EP5/265-8/100 | gb. | 1 | 1 | 0 | [11 empty] | 8 | 136 | 136
8-24 |  | EP5/265-8/36 | gb. | 1 | 1 | 0 | [11 empty] | 3.12 | 53.04 | 53.04
8-25 |  | EP5/265-8/49-1 | gb. | 1 | 1 | 0 | [11 empty] | 3.92 | 66.64 | 66.64
8-26 |  | EP5/265-8/49-1 | gb. | 1 | 1 | 0 | [11 empty] | 3.92 | 66.64 | 66.64
8-27 |  | EP5/265-12/49 | gb. | 2 | 2 | 0 | [11 empty] | 5.88 | 99.96 | 199.92
8-28 |  | EP5/265-12/49 | gb. | 4 | 4 | 0 | [11 empty] | 5.88 | 99.96 | 399.84
8-29 |  | EP5/265-12/49 | gb. | 1 | 1 | 0 | [11 empty] | 5.88 | 99.96 | 99.96
8-30 |  | EP5/265-12/49-1 | gb. | 2 | 2 | 0 | [11 empty] | 5.88 | 99.96 | 199.92
8-31 |  | EP5/265-12/43 | gb. | 2 | 2 | 0 | [11 empty] | 5.16 | 87.72 | 175.44
8-32 |  | EP5/265-12/49 | gb. | 2 | 2 | 0 | [11 empty] | 5.88 | 99.96 | 199.92
8-33 |  | EP5/265-12/49 | gb. | 1 | 1 | 0 | [11 empty] | 5.88 | 99.96 | 99.96
8-34 |  | EP5/26512/79-1 | gb. | 1 | 1 | 0 | [11 empty] | 9.48 | 161.16 | 161.16
8-35 |  | EP5/265-12/24 | gb. | 2 | 2 | 0 | [11 empty] | 2.88 | 48.96 | 97.92
8-36 |  | EP5/265-12/36 | gb. | 4 | 4 | 0 | [11 empty] | 4.32 | 73.44 | 293.76
8-37 |  | EP5/265-12/36 | gb. | 2 | 2 | 0 | [11 empty] | 4.32 | 73.44 | 146.88
8-38 |  | EP5/265-12/36 | gb. | 2 | 2 | 0 | [11 empty] | 4.32 | 73.44 | 146.88
8-39 |  | EP5/265-12/49 | gb. | 2 | 2 | 0 | [11 empty] | 5.88 | 99.96 | 199.92
8-40 |  | EP5/265-12/49 | gb. | 1 | 1 | 0 | [11 empty] | 5.88 | 99.96 | 99.96
8-41 |  | Stiegrojums pārseguma plātņu enkurošanai l=4m uz plātni Ø12 A-III | kpl. | 61 | 61 | 0
8-42 |  | Smalkas frakcijas plastisks betons B30 | m3 | 7.5 | 7.5 | 0
8-43 |  | Neoprēna lente | m | 239.4 | 239.4 | 0
8-44 |  | Papildus stiegrojums sienās plātņu enkurošanai 2xØ12-AIII | kg. | 436 | 436 | 0
8-45 |  | Tēauda vienādplaukta leņķprofils (110x110x7) cinkots | kg. | 30 | 30 | 0
8-46 |  | Tērauda leņķsija POK 265 cinkots | kg. | 150 | 150 | 0
8-47 |  | Tērauda armatūra Ø8A-III šuvju stiegrošanai | kg. | 0.66 | 0.66 | 0
8-48 |  | Tērauda armatūra Ø12A-III šuvju stiegrošanai | kg. | 625 | 625 | 0
8-49 |  | Tērauda armatūra Ø16A-III šuvju stiegrošanai | kg. | 16.1 | 16.1 | 0
8-50 |  | 2.stāva pārsegums |  |  |  | 0
8-51 |  | Dz/betona pārseguma plātnes EPS montāža, starppaneļu šuves aizbetonē un paneļus noenkuto, izmantojot smalkās fr. plastisku betonu B30 | gb. | 19 | 19 | 0
8-52 |  | EP5/265-12/100 | gb. | 4 | 4 | 0 | [11 empty] | 12 | 204 | 816
8-53 |  | EP5/265-12/79 | gb. | 1 | 1 | 0 | [11 empty] | 9.48 | 161.16 | 161.16
8-54 |  | EP5/265-8/100 | gb. | 1 | 1 | 0 | [11 empty] | 8 | 136 | 136
8-55 |  | EP5/265-8/79-1 | gb. | 1 | 1 | 0 | [11 empty] | 6.32 | 107.44 | 107.44
8-56 |  | EP5/265-10/79-1 | gb. | 1 | 1 | 0 | [11 empty] | 7.9 | 134.3 | 134.3
8-57 |  | EP5/265-12/100 | gb. | 1 | 1 | 0 | [11 empty] | 12 | 204 | 204
8-58 |  | EP5/265-8/79-1 | gb. | 2 | 2 | 0 | [11 empty] | 6.32 | 107.44 | 214.88
8-59 |  | EP5/265-12/79-1 | gb. | 1 | 1 | 0 | [11 empty] | 9.48 | 161.16 | 161.16
8-60 |  | EP5/265-12/79-2 | gb. | 1 | 1 | 0 | [11 empty] | 9.48 | 161.16 | 161.16
8-61 |  | EP5/265-8/79 | gb. | 1 | 1 | 0 | [11 empty] | 6.32 | 107.44 | 107.44
8-62 |  | EP5/265-8/79-1 | gb. | 2 | 2 | 0 | [11 empty] | 6.32 | 107.44 | 214.88
8-63 |  | EP5/265-8/79-1 | gb. | 1 | 1 | 0 | [11 empty] | 6.32 | 107.44 | 107.44
8-64 |  | EP5/265-8/100 | gb. | 1 | 1 | 0 | [11 empty] | 8 | 136 | 136
8-65 |  | EP5/265-8/79 | gb. | 1 | 1 | 0 | [11 empty] | 6.32 | 107.44 | 107.44
8-66 |  | Stiegrojums pārseguma plātņu enkurošanai l=4m uz plātni Ø12 A-III | kpl. | 19 | 19 | 0
8-67 |  | Smalkas frakcijas betons B15 | m3 | 2.9 | 2.9 | 0
8-68 |  | Neoprēna lente | m | 782.1 | 782.1 | 0
8-69 |  | Papildus stiegrojums sienās plātņu enkurošanai 2xØ12-AIII | kg. | 1423 | 1423 | 0
8-70 |  | Tēauda vienādplaukta leņķprofils (110x110x7) cinkots | kg. | 30 | 30 | 0
8-71 |  | Tērauda leņķsija POK 265 cinkots | kg. | 150 | 150 | 0
8-72 |  | Tērauda armatūra Ø8A-III šuvju stiegrošanai | kg. | 0.66 | 0.66 | 0
8-73 |  | Tērauda armatūra Ø12A-III šuvju stiegrošanai | kg. | 302 | 302 | 0
8-74 |  | Tērauda armatūra Ø16A-III šuvju stiegrošanai | kg. | 4.25 | 4.25 | 0
8-75 |  | 3.stāva pārsegums |  |  |  | 0
8-76 |  | Dz/betona pārseguma plātnes EPS montāža, starppaneļu šuves aizbetonē un paneļus noenkuto, izmantojot smalkās fr. Plastisku betonu B30 | gb. | 16 | 16 | 0
8-77 |  | EP4/320-12/56 | gb. | 1 | 1 | 0 | [11 empty] | 6.72 | 114.24 | 114.24
8-78 |  | EP4/320-12/49 | gb. | 1 | 1 | 0 | [11 empty] | 5.88 | 99.96 | 99.96
8-79 |  | EP4/320-8/93 | gb. | 1 | 1 | 0 | [11 empty] | 7.44 | 126.48 | 126.48
8-80 |  | EP4/320-8/66 | gb. | 1 | 1 | 0 | [11 empty] | 5.28 | 89.76 | 89.76
8-81 |  | EP4/320-8/40 | gb. | 1 | 1 | 0 | [11 empty] | 3.2 | 54.4 | 54.4
8-82 |  | EP4/320-8/17 | gb. | 1 | 1 | 0 | [11 empty] | 1.36 | 23.12 | 23.12
8-83 |  | EP4/320-12/122-1 | gb. | 2 | 2 | 0 | [11 empty] | 14.64 | 248.88 | 497.76
8-84 |  | EP4/320-12/122-2 | gb. | 1 | 1 | 0 | [11 empty] | 14.64 | 248.88 | 248.88
8-85 |  | EP4/320-12/122-3 | gb. | 1 | 1 | 0 | [11 empty] | 14.64 | 248.88 | 248.88
8-86 |  | EP4/320-12/122-4 | gb. | 1 | 1 | 0 | [11 empty] | 14.64 | 248.88 | 248.88
8-87 |  | EP4/320-12/122-5 | gb. | 1 | 1 | 0 | [11 empty] | 14.64 | 248.88 | 248.88
8-88 |  | EP4/320-12/122-6 | gb. | 1 | 1 | 0 | [11 empty] | 14.64 | 248.88 | 248.88
8-89 |  | EP4/320-12/122-7 | gb. | 1 | 1 | 0 | [11 empty] | 14.64 | 248.88 | 248.88
8-90 |  | EP4/320-12/122-8 | gb. | 1 | 1 | 0 | [11 empty] | 14.64 | 248.88 | 248.88
8-91 |  | EP4/320-12/122-9 | gb. | 1 | 1 | 0 | [11 empty] | 14.64 | 248.88 | 248.88
8-92 |  | Stiegrojums pārseguma plātņu enkurošanai l=4m uz plātni Ø12 A-III | kpl. | 16 |  | 16
8-93 |  | Smalkas frakcijas plastisks betons B30 | m3 | 2.6 |  | 2.6
8-94 |  | Neoprēna lente | m | 35.8 |  | 35.8
8-95 |  | Papildus stiegrojums sienās plātņu enkurošanai 2xØ12-AIII | kg. | 65 |  | 65
8-96 |  | Tēauda vienādplaukta leņķprofils (110x110x7) cinkots | kg. | 10.5 |  | 10.5
8-97 |  | Tērauda leņķsija POK 320 cinkota L=800mm | gb. | 4 |  | 4
8-98 |  | Tērauda leņķsija POK 320 cinkota L=1200 | gb. | 2 |  | 2
8-99 |  | Tērauda armatūra Ø12A-III šuvju stiegrošanai | kg. | 49.9 |  | 49.9
8-100 |  | Tērauda armatūra Ø14A-III šuvju stiegrošanai | kg. | 172 |  | 172
8-101 |  | Uzstādīt un nojaukt inventārveidņus pārseguma plātnēm betona biezums līdz 200mm, noma 7 dienas | m2 | 1 |  | 1
8-102 |  | Periodiskā profila stiegru Ø8 saliekšana, sagriešana un marķēšana | tm | 18.4 |  | 18.4
8-103 |  | Tērauda armatūra Ø8A-III | kg. | 7.5 |  | 7.5
8-104 |  | Palīgmateriāli | kpl. | 1 |  | 1
8-105 |  | Armatūras sietu un karkasu uzstādīšana sienot ar rokām pārseguma sijās un pārsedzēs ar stiepli A1 1,6mm | T. | 0.01 |  | 0.01
8-106 |  | Sienamā stieple A1 1,6mm | kg. | 1 |  | 1
8-107 |  | Palīgmateriāli (distanceri u.c.) | kpl. | 1 |  | 1
8-108 |  | Gludu pārsegumu betonē ar akmens šķembām, B25 masu iestrādā ar sūkni, novibrē biezums 100-150mm | m3 | 0.14 |  | 0.14
8-109 |  | Betons B-25 | m3 | 1.1 |  | 1.1
8-110 |  | Būvgružu transportēšana līdz 5km un noglabāšana | m3 | 12 | 4 | 8
Kopā:
|  | Materiālu apmaiņas un būvgružu transporta izdevumi | ……..%
Tiešās izmaksas kopā
Sastādīja: | [8 empty] | Pārbaudīja:
|  | paraksts un tā atšifrējums, datums | [8 empty] | paraksts un tā atšifrējums, datums
Sertifikāta Nr.

## Nr.9
Būvdarbu apjomi Nr. 9
Baseina tilpnes - Ikārta (2. finansējums)
(darba veida vai konstruktīvā elementa nosaukums)
Objekta nosaukums: Madonas pilsētas PII "Saulīte" rekonstrukcijas būvdarbu izpilde
Objekta adrese: Raiņa iela 17, Madona, LV4801
Pasūtītājs: Madonas novada pašvaldība
Iepirkuma identifikācijas Nr. MNP2012/44_ERAF
Pretendents:
Tāmē sastādīta 2012.gada tirgus cenās pamatojoties uz AR un BK rasējumiem.
[16 empty] | Tāmes izmaksas, Ls: | 0
Tāme sastādīta 2012.gada …………………..
Nr. | Kods | Darbu un izdevumu nosaukums | Mērvienība | Veicamo Darbu Daudzums saskaņā ar TP | Iepriekšējā būvdarbu Līguma ietvaros Apstiprinātie darbu Daudzumi | Šajā ieprikumveicamo Darbu Daudzums | Vienības izmaksa | [5 empty] | Kopā uz visu apjomu
[7 empty] | Laika norma c/h | Darba samaksas likme (Ls/h) | Darba alga Ls/h | Materiāli Ls | Mehānismi Ls | Kopā Ls | Darbietilpība (c/h) | Darba alga Ls | Materiāli Ls | Mehānismi Ls | Summa Ls
1 | 2 | 3 | 4 | 5 | 6 | 7 | 8 | 9 | 10 | 11 | 12 | 13 | 14 | 15 | 16 | 17 | 18
9-1 |  | Izplešanās tvertnes
9-2 |  | Sagatavotas smilts spilvena izveidošana zem lentveida pamatiem un pēdām blietējot | m2 | 18.5 |  | 18.5
9-3 |  | Smilts | m3 | 2.78 |  | 2.78
9-4 |  | Dolomīta šķembu spilvena izveidošana zem lentveida pamatiem blietējot | m2 | 18.5 |  | 18.5
9-5 |  | Dolomīta šķembas fr. 0-45 | m3 | 3.7 |  | 3.7
9-6 |  | Uzstādīt koka veidņus no 40mm apzāģētiem dēļiem līdz 4x, lentveida pamati augstumā līdz 2m | m2 | 57 |  | 57
9-7 |  | Apzāģēti dēļi b=40mm | m3 | 0.6 |  | 0.6
9-8 |  | Palīgmateriāli veidņu uzstādīšanai | kpl. | 1 |  | 1
9-9 |  | Armatūras sietu un karkasu uzstādīšana sienot ar rokām lentveida pamatos ar stiepli A1 1,6mm | t | 2.4 |  | 2.4
9-10 |  | Sienamā stieple A1 1,6mm | kg. | 85 |  | 85
9-11 |  | Palīgmateriāli (distanceri u.c.) | kpl. | 1 |  | 1
9-12 |  | Sienu un grīdas betonēšana biezumā 100-150mm pielietojot ķīmisko piedevi PROOF vai analogu ar B-20 W8 betonu iestrādājot ar sūkni un novibrē, monolītās sienas konstrukcijai | m3 | 11.6 | 11.6 | 0
9-13 |  | Betons B-25 W8 | m3 | 12.8 | 12.8 | 0
9-14 |  | Siltumizolācijas izbūbe baseina dz/b konstrukcijai b=50mm | m2 | 46 | 28 | 18
9-15 |  | Polistirēna Isover STYROFOAM 500 SL-A-N vai ekvivalenta siltumizolācija b=50mm, ieskaitot līmjavu | m2 | 50.6 | 30.8 | 19.8
9-16 |  | Baseins Nr1 |  |  |  | 0
9-17 |  | Sagatavotas smilts spilvena izveidošana zem lentveida pamatiem un grīdas blietējot | m2 | 63.8 | 63.8 | 0
9-18 |  | Smilts | m3 | 9.57 | 9.57 | 0
9-19 |  | Dolomīta šķembu spilvena izveidošana zem lentveida pamatiem un grīdas blietējot | m2 | 63.8 | 63.8 | 0
9-20 |  | Dolomīta šķembas fr. 0-45 | m3 | 12.8 | 12.8 | 0
9-21 |  | Uzstādīt inventārveidņus liektām virsmām vid.r~3m h=līdz 2m | m2 | 102 |  | 102
9-22 |  | Inventārveidņu noma | kpl. | 1 |  | 1
9-23 |  | Palīgmateriāli veidņu uzstādīšanai | kpl. | 1 |  | 1
9-24 |  | Periodiskā profila stiegru Ø12 saliekšana, sagriešana un marķēšana | tm | 2153 |  | 2153
9-25 |  | Tērauda armatūra Ø12A-III | kg. | 1959.7 |  | 1959.7
9-26 |  | Palīgmateriāli | kpl. | 1 |  | 1
9-27 |  | Armatūras sietu un karkasu uzstādīšana sienot ar rokām lentveida pamatos ar stiepli A1 1,6mm | t | 2 |  | 2
9-28 |  | Sienamā stieple A1 1,6mm | kg. | 89.5 |  | 89.5
9-29 |  | Palīgmateriāli (distanceri u.c.) | kpl. | 1 |  | 1
9-30 |  | Sienu un grīdas betonēšana biezumā 100-200mm ar B-20 betonu, pielietojot ķīmisko piedevu PROOF vai analogu iestrādājot ar sūkni un novibrē, monolītās sienas konstrukcijai | m3 | 23.6 |  | 23.6
9-31 |  | Betons B-20 W8 | m3 | 24.8 |  | 24.8
9-32 |  | Izlīdzinošās kārtas izbūve java B-7,5 b=15mm | m3 | 1 |  | 1
9-33 |  | Java B-7,5 | m3 | 1.1 |  | 1.1
9-34 |  | Hidroizolācija ar ruļļveida materiālu bituma mastikā BT-4 vai ekvivalentu | m2 |  |  | 0
9-35 |  | Bitumunizēts ruļļveida materiāls | m2 |  |  | 0
9-36 |  | Bituma mastika BT-4 vai anloga | kg. |  |  | 0
9-37 |  | Grīdas un liektās formas sienu flīzēšana ar mazizmēra keramikas flīžu plātnēm uz flīžu līmes tās izšuvojot | m2 | 92 |  | 92
9-38 |  | Siltumizolācijas izbūbe baseina dz/b konstrukcijai b=50mm | m2 | 76 | 76 | 0
9-39 |  | Polistirēna Isover STYROFOAM 500 SL-A-N vai ekvivalenta siltumizolācija b=50mm, ieskaitot līmjavu | m2 | 83.6 | 83.6 | 0
9-40 |  | Baseins Nr3 (netiek izbūvēts) |  |  |  | 0
9-41 |  | Sagatavotas smilts spilvena izveidošana zem lentveida pamatiem un grīdām blietējot | m2 | 10.5 | 10.5 | 0
9-42 |  | Smilts | m3 | 1.58 | 1.58 | 0
9-43 |  | Dolomīta šķembu spilvena izveidošana zem lentveida pamatiem un grīdām blietējot | m2 | 10.5 | 10.5 | 0
9-44 |  | Dolomīta šķembas fr. 0-45 | m3 | 2.1 | 2.1 | 0
9-59 |  | Baseins Nr2
9-60 |  | Uzstādīt inventārveidņus pārseguma plātnei un liektas formas kāpnēm biezums ne vairāk kā 200mm | m2 | 20 |  | 20
9-61 |  | Inventārveidņi | m2 | 22 |  | 22
9-62 |  | Palīgmateriāli veidņu uzstādīšanai | kpl. | 1 |  | 1
9-63 |  | Periodiskā profila stiegru Ø8 saliekšana, sagriešana un marķēšana | tm | 105 |  | 105
9-64 |  | Tērauda armatūra Ø8A-III | kg. | 42.5 |  | 42.5
9-65 |  | Palīgmateriāli | kpl. | 1 |  | 1
9-66 |  | Armatūras sietu un karkasu uzstādīšana sienot ar rokām lentveida pamatos ar stiepli A1 1,6mm | T. | 0.04 |  | 0.04
9-67 |  | Sienamā stieple A1 1,6mm | kg. | 5 |  | 5
9-68 |  | Palīgmateriāli (distanceri u.c.) | kpl. | 1 |  | 1
9-69 |  | Gluda pārseguma, liektas formas betona kāpņu betonēšana ar betonu B-25 vibrējot un iestrādājot ar sūkni | m3 | 2.02 |  | 2.02
9-70 |  | Betons B-25 | m3 | 2.2 |  | 2.2
9-71 |  | Matāla detaļu K-m2 sagatavošana un uzstādīšana (skat. lapu BK5) | kompl. | 8 |  | 8
9-72 |  | Kv.caurule 50x50x3mm | gb | 8 |  | 8
9-73 |  | Plāksne 120*120*4mm | gb | 16 |  | 16
9-74 |  | Montāžas palīgmateriāli | kompl. | 1 |  | 1
9-75 |  | Komunikāciju kanāla izbūve |  |  |  | 0
9-76 |  | Uzstādīt un nojaukt inventārveidņus komunikāciju kanāla sienām | m2 | 65.4 |  | 65.4
9-77 |  | Inventārveidņi | m2 | 71.9 |  | 71.9
9-78 |  | Palīgmateriāli veidņu uzstādīšanai | kpl. | 1 |  | 1
9-79 |  | Periodiskā profila stiegru Ø8A-III saliekšana, sagriešana un marķēšana | tm | 545 |  | 545
9-80 |  | Tērauda armatūra Ø8A-III | kg. | 220.7 |  | 220.7
9-81 |  | Palīgmateriāli | kpl. | 1 |  | 1
9-82 |  | Armatūras sietu un karkasu uzstādīšana sienot ar rokām lentveida pamatos ar stiepli A1 1,6mm | t | 0.22 |  | 0.22
9-83 |  | Sienamā stieple A1 1,6mm | kg. | 5 |  | 5
9-84 |  | Palīgmateriāli (distanceri u.c.) | kpl. | 1 |  | 1
9-85 |  | Komunikāciju kanāla betonēšana ar betonu B-20 vibrējot un iestrādājot ar sūkni | m3 | 7.23 |  | 7.23
9-86 |  | Betons B-20 | m3 | 8 |  | 8
9-87 |  | Komunikāciju kanāla aizpildīšana ar smilti | m3 | 11.3 |  | 11.3
9-88 |  | Smilts | m3 | 17.52 |  | 17.52
9-89 |  | Grīdas flīzēšana ar mazizmēra keramikas flīžu plātnēm uz flīžu līmes tās izšuvojot | m2 | 16 |  | 16
9-90 |  | Būvgružu transportēšana līdz 5km un noglabāšana | m3 | 3 |  | 3
9-91 |  | Hidroizolācijas ierīkošana baseina horizontālajām un vertikālajām virsmām ieskaitot virsmu sagatavošanu pirms hidroizolācijas materiālu ierīkošanas (MAPELASTIC divkomponentu hidroizolācija vai analoga, ieskaitot papildus materiālus, kas nepieciešami tehnoloģiski pareizai konstrukcijas izbūvei atbilstoši ražotāja norādījumiem) | m2 | 166.5 |  | 166.5
Kopā:
|  | Materiālu apmaiņas un būvgružu transporta izdevumi | ……..%
Tiešās izmaksas kopā
Sastādīja: | [8 empty] | Pārbaudīja:
|  | paraksts un tā atšifrējums, datums | [8 empty] | paraksts un tā atšifrējums, datums
Sertifikāta Nr.

## Nr.10
Būvdarbu apjomi Nr.10
Jumta segums (1.finansējums)
Objekta nosaukums: Madonas pilsētas PII "Saulīte" rekonstrukcijas būvdarbu izpilde
Objekta adrese: Raiņa iela 17, Madona, LV4801
Pasūtītājs: Madonas novada pašvaldība
Iepirkuma identifikācijas Nr. MNP2012/44_ERAF
Pretendents:
Tāmē sastādīta 2012.gada tirgus cenās pamatojoties uz AR un ARD rasējumiem.
[14 empty] | Tāmes izmaksas, Ls: | 0
Tāme sastādīta 2012.gada …………………..
Nr. | Kods | Darbu un izdevumu nosaukums | Mērvienība | Daudzums | Vienības izmaksa | [5 empty] | Kopā uz visu apjomu
[5 empty] | Laika norma c/h | Darba samaksas likme (Ls/h) | Darba alga Ls/h | Materiāli Ls | Mehānismi Ls | Kopā Ls | Darbietilpība (c/h) | Darba alga Ls | Materiāli Ls | Mehānismi Ls | Summa Ls
1 | 2 | 3 | 4 | 5 | 6 | 7 | 8 | 9 | 10 | 11 | 12 | 13 | 14 | 15 | 16
10-1 |  | Savietotā jumta pārsegums (skat. pie grīdu konstrukciju tipiem GR-35)
10-2 |  | Betona izlīdzinošais slānis b=30mm | m2 | 183.65 | [5 empty] | 0 | 0 | 0 | 0 | 0 | 0
10-3 |  | Betons b=7,5 | m3 | 5.78 | [5 empty] | 0 | 0 | 0 | 0 | 0 | 0
10-4 |  | Tvaika izolācijas ierīkošana | m2 | 183.65 | [5 empty] | 0 | 0 | 0 | 0 | 0 | 0
10-5 |  | Tvaika plēve | m3 | 211.2 | [5 empty] | 0 | 0 | 0 | 0 | 0 | 0
10-6 |  | Siltumizolācijas ierīkošana | m2 | 183.65 | [5 empty] | 0 | 0 | 0 | 0 | 0 | 0
10-7 |  | Paroc ROS 30, b=160mm | m2 | 202.02 | [5 empty] | 0 | 0 | 0 | 0 | 0 | 0
10-8 |  | Paroc ROB 60, b=20mm | m2 | 202.02 | [5 empty] | 0 | 0 | 0 | 0 | 0 | 0
10-9 |  | Vieglbetona izlīdzinošais slānis videji b=100mm veidojot kritumu | m2 | 183.65 | [5 empty] | 0 | 0 | 0 | 0 | 0 | 0
10-10 |  | Keramzītbetons B-5 | m3 | 19.28 | [5 empty] | 0 | 0 | 0 | 0 | 0 | 0
10-11 |  | Hidroizolācijas ierīkošana (ruberoīdu vienā kārtā līmē ar bituma mastiku BT- 4 vai ekvivalentu) | m2 | 183.65 | [5 empty] | 0 | 0 | 0 | 0 | 0 | 0
10-12 |  | Ruberoīds | m2 | 202.02 | [5 empty] | 0 | 0 | 0 | 0 | 0 | 0
10-13 |  | Bitumena mastika | kg | 169.7 | [5 empty] | 0 | 0 | 0 | 0 | 0 | 0
10-14 |  | Jumta seguma ieklāšana ar bitumena ruļļmateriālu 2 kārtās | m2 | 207.65 | [5 empty] | 0 | 0 | 0 | 0 | 0 | 0
10-15 |  | Apakšklājs bitums modificēts ar SBS (2kg/m2) | m2 | 269.95 | [5 empty] | 0 | 0 | 0 | 0 | 0 | 0
10-16 |  | Virsklājs ar granulātu, bitums modificēts ar SBS (4,5kg/m2) | m2 | 269.95 | [5 empty] | 0 | 0 | 0 | 0 | 0 | 0
10-17 |  | Sašķidrināta gāze | l | 134.97 | [5 empty] | 0 | 0 | 0 | 0 | 0 | 0
10-18 |  | Dažādu krāsota skārda atloku izgatavošana un uzstādīšana (parapeti, lāseņi u.t.t.) | m | 91.93 | [5 empty] | 0 | 0 | 0 | 0 | 0 | 0
10-19 |  | Krāsota skārda elementi | m | 101.12 | [5 empty] | 0 | 0 | 0 | 0 | 0 | 0
10-20 |  | Jumta aeratoru uzstādīšana | gab | 4 | [5 empty] | 0 | 0 | 0 | 0 | 0 | 0
10-21 |  | Jumta aerators un montāžai nepieciešamie palīgmateriāli | gab | 4 | [5 empty] | 0 | 0 | 0 | 0 | 0 | 0
10-22 |  | Teknes ierīkošana | m | 27 | [5 empty] | 0 | 0 | 0 | 0 | 0 | 0
10-23 |  | Tekne 100 mm | m | 29.7 | [5 empty] | 0 | 0 | 0 | 0 | 0 | 0
10-24 |  | Āķis ar dībeļiem | gb | 27 | [5 empty] | 0 | 0 | 0 | 0 | 0 | 0
10-25 |  | Teknes savienojums | gb | 13.5 | [5 empty] | 0 | 0 | 0 | 0 | 0 | 0
10-26 |  | Teknes gals | gb | 9 | [5 empty] | 0 | 0 | 0 | 0 | 0 | 0
10-27 |  | Montāžas palīgmateriāli | kmpl | 0.5 | [5 empty] | 0 | 0 | 0 | 0 | 0 | 0
10-28 |  | Notekcauruļu montāža | m | 24.6 | [5 empty] | 0 | 0 | 0 | 0 | 0 | 0
10-29 |  | Notekcaurules 100mm | m | 36.9 | [5 empty] | 0 | 0 | 0 | 0 | 0 | 0
10-30 |  | Caurules stiprinājums | gb | 17 | [5 empty] | 0 | 0 | 0 | 0 | 0 | 0
10-31 |  | Konektors | gb | 4 | [5 empty] | 0 | 0 | 0 | 0 | 0 | 0
10-32 |  | Līkumi | gb | 9 | [5 empty] | 0 | 0 | 0 | 0 | 0 | 0
10-33 |  | Montāžas palīgmateriāli | kmpl | 1 | [5 empty] | 0 | 0 | 0 | 0 | 0 | 0
10-34 |  | Ierīkot ūdens savācēju jumtā (pa I asi terasei) | m | 6 | [5 empty] | 0 | 0 | 0 | 0 | 0 | 0
10-35 |  | Papildus izmaksas pielaidumu izbūvei gar ugunsmūri, skursteņiem, iekārtām, virsgaismām u.c. | m | 82.85 | [5 empty] | 0 | 0 | 0 | 0 | 0 | 0
10-36 |  | Termoprofils 175mm (LPT-C Ruukki) | tm | 26.4 | [5 empty] | 0 | 0 | 0 | 0 | 0 | 0
10-37 |  | Palīgmateriāli (distanceri, profillīstes u.t.t.) | dzegas m | 15.85 | [5 empty] | 0 | 0 | 0 | 0 | 0 | 0
|  | Kopā: | [8 empty] | 0 | 0 | 0 | 0 | 0
|  | Materiālu apmaiņas un būvgružu transporta izdevumi | ……..% | [11 empty] | 0
|  | Tiešās izmaksas kopā | [8 empty] | 0 | 0 | 0 | 0 | 0
Sastādīja: | [6 empty] | Pārbaudīja:
|  | paraksts un tā atšifrējums, datums | [6 empty] | paraksts un tā atšifrējums, datums
Sertifikāta Nr.

## Nr.11.
Būvdarbu apjomi Nr.11
Jumta segums (2.finansējums)
Objekta nosaukums: Madonas pilsētas PII "Saulīte" rekonstrukcijas būvdarbu izpilde
Objekta adrese: Raiņa iela 17, Madona, LV4801
Pasūtītājs: Madonas novada pašvaldība
Iepirkuma identifikācijas Nr.: MNP2012/………………….. |  | Iepirkuma identifikācijas Nr. MNP2012/44_ERAF
Pretendents:
Tāmē sastādīta 2012.gada tirgus cenās pamatojoties uz AR un ARD rasējumiem.
[14 empty] | Tāmes izmaksas, Ls: | 0
Tāme sastādīta 2012.gada …………………..
Nr. | Kods | Darbu un izdevumu nosaukums | Mērvienība | Daudzums | Vienības izmaksa | [5 empty] | Kopā uz visu apjomu
[5 empty] | Laika norma c/h | Darba samaksas likme (Ls/h) | Darba alga Ls/h | Materiāli Ls | Mehānismi Ls | Kopā Ls | Darbietilpība (c/h) | Darba alga Ls | Materiāli Ls | Mehānismi Ls | Summa Ls
1 | 2 | 3 | 4 | 5 | 6 | 7 | 8 | 9 | 10 | 11 | 12 | 13 | 14 | 15 | 16
11-1 |  | Savietotā jumta pārsegums (skat. pie grīdu konstrukciju tipiem GR-35)
11-2 |  | Betona izlīdzinošais slānis b=30mm | m2 | 183.65 | [5 empty] | 0 | 0 | 0 | 0 | 0 | 0
11-3 |  | Betons b=7,5 | m3 | 5.78 | [5 empty] | 0 | 0 | 0 | 0 | 0 | 0
11-4 |  | Tvaika izolācijas ierīkošana | m2 | 183.65 | [5 empty] | 0 | 0 | 0 | 0 | 0 | 0
11-5 |  | Tvaika plēve | m3 | 211.2 | [5 empty] | 0 | 0 | 0 | 0 | 0 | 0
11-6 |  | Siltumizolācijas ierīkošana | m2 | 183.65 | [5 empty] | 0 | 0 | 0 | 0 | 0 | 0
11-7 |  | Paroc ROS 30, b=160mm | m2 | 202.02 | [5 empty] | 0 | 0 | 0 | 0 | 0 | 0
11-8 |  | Paroc ROB 60, b=20mm | m2 | 202.02 | [5 empty] | 0 | 0 | 0 | 0 | 0 | 0
11-9 |  | Vieglbetona izlīdzinošais slānis videji b=100mm veidojot kritumu | m2 | 183.65 | [5 empty] | 0 | 0 | 0 | 0 | 0 | 0
11-10 |  | Keramzītbetons B-5 | m3 | 19.28 | [5 empty] | 0 | 0 | 0 | 0 | 0 | 0
11-11 |  | Hidroizolācijas ierīkošana (ruberoīdu vienā kārtā līmē ar bituma mastiku BT- 4 vai ekvivalentu) | m2 | 183.65 | [5 empty] | 0 | 0 | 0 | 0 | 0 | 0
11-12 |  | Ruberoīds | m2 | 202.02 | [5 empty] | 0 | 0 | 0 | 0 | 0 | 0
11-13 |  | Bitumena mastika | kg | 169.7 | [5 empty] | 0 | 0 | 0 | 0 | 0 | 0
11-14 |  | Jumta seguma ieklāšana ar bitumena ruļļmateriālu 2 kārtās | m2 | 159.65 | [5 empty] | 0 | 0 | 0 | 0 | 0 | 0
11-15 |  | Apakšklājs bitums modificēts ar SBS (2kg/m2) | m2 | 207.55 | [5 empty] | 0 | 0 | 0 | 0 | 0 | 0
11-16 |  | Virsklājs ar granulātu, bitums modificēts ar SBS (4,5kg/m2) | m2 | 207.55 | [5 empty] | 0 | 0 | 0 | 0 | 0 | 0
11-17 |  | Sasķidrināta gāze | l | 103.77 | [5 empty] | 0 | 0 | 0 | 0 | 0 | 0
11-18 |  | Dažādu krāsota skārda atloku izgatavošana un uzstādīšana (parapeti, lāseņi u.t.t.) | m | 91.93 | [5 empty] | 0 | 0 | 0 | 0 | 0 | 0
11-19 |  | Krāsota skārda elementi | m | 101.12 | [5 empty] | 0 | 0 | 0 | 0 | 0 | 0
11-20 |  | Jumta aeratoru uzstādīšana | gab | 5 | [5 empty] | 0 | 0 | 0 | 0 | 0 | 0
11-21 |  | Jumta aerators un montāžai nepieciešamie palīgmateriāli | gab | 5 | [5 empty] | 0 | 0 | 0 | 0 | 0 | 0
11-22 |  | Virsgaismas montāža jumta konstrukcijā komplektā ar ar visiem nepieciešamajiem stiprinājumiem un blīvējumiem | m2 | 6.36 | [5 empty] | 0 | 0 | 0 | 0 | 0 | 0
11-23 |  | Teknes ierīkošana | m | 27 | [5 empty] | 0 | 0 | 0 | 0 | 0 | 0
11-24 |  | Tekne 100 mm | m | 29.7 | [5 empty] | 0 | 0 | 0 | 0 | 0 | 0
11-25 |  | Āķis ar dībeļiem | gb | 27 | [5 empty] | 0 | 0 | 0 | 0 | 0 | 0
11-26 |  | Teknes savienojums | gb | 13.5 | [5 empty] | 0 | 0 | 0 | 0 | 0 | 0
11-27 |  | Teknes gals | gb | 9 | [5 empty] | 0 | 0 | 0 | 0 | 0 | 0
11-28 |  | Montāžas palīgmateriāli | kmpl | 0.5 | [5 empty] | 0 | 0 | 0 | 0 | 0 | 0
11-29 |  | Notekcauruļu montāža | m | 24.6 | [5 empty] | 0 | 0 | 0 | 0 | 0 | 0
11-30 |  | Notekcaurules 100mm | m | 36.9 | [5 empty] | 0 | 0 | 0 | 0 | 0 | 0
11-31 |  | Caurules stiprinājums | gb | 17 | [5 empty] | 0 | 0 | 0 | 0 | 0 | 0
11-32 |  | Konektors | gb | 4 | [5 empty] | 0 | 0 | 0 | 0 | 0 | 0
11-33 |  | Līkumi | gb | 9 | [5 empty] | 0 | 0 | 0 | 0 | 0 | 0
11-34 |  | Montāžas palīgmateriāli | kmpl | 0.5 | [5 empty] | 0 | 0 | 0 | 0 | 0 | 0
11-35 |  | Papildus izmaksas pielaidumu izbūvei gar ugunsmūri, skursteņiem, iekārtām, virsgaismām u.c. | m | 150.7 | [5 empty] | 0 | 0 | 0 | 0 | 0 | 0
11-36 |  | Termoprofils 175mm (LPT-C Ruukki) | tm | 26.4 | [5 empty] | 0 | 0 | 0 | 0 | 0 | 0
11-37 |  | Palīgmateriāli (distanceri, profillīstes u.t.t.) | dzegas m | 15.85 | [5 empty] | 0 | 0 | 0 | 0 | 0 | 0
|  | Kopā: | [8 empty] | 0 | 0 | 0 | 0 | 0
|  | Materiālu apmaiņas un būvgružu transporta izdevumi | ……..% | [11 empty] | 0
|  | Tiešās izmaksas kopā | [8 empty] | 0 | 0 | 0 | 0 | 0
Sastādīja: | [6 empty] | Pārbaudīja:
|  | paraksts un tā atšifrējums, datums | [6 empty] | paraksts un tā atšifrējums, datums
Sertifikāta Nr.

## Nr.12
Lokālā tāme Nr.12
Logi un durvis - I kārta (1.finansējums)
Objekta nosaukums: Madonas pilsētas PII "Saulīte" rekonstrukcijas būvdarbu izpilde
Objekta adrese: Raiņa iela 17, Madona, LV4801
Pasūtītājs: Madonas novada pašvaldība
Iepirkuma identifikācijas Nr. MNP2012/44_ERAF
Pretendents:
Tāmē sastādīta 2012.gada tirgus cenās pamatojoties uz AR un ARD rasējumiem.
[14 empty] | Tāmes izmaksas, Ls: | 0
Tāme sastādīta 2012.gada …………………..
Nr. | Kods | Darbu un izdevumu nosaukums | Mērvienība | Daudzums | Vienības izmaksa | [5 empty] | Kopā uz visu apjomu
[5 empty] | Laika norma c/h | Darba samaksas likme (Ls/h) | Darba alga Ls/h | Materiāli Ls | Mehānismi Ls | Kopā Ls | Darbietilpība (c/h) | Darba alga Ls | Materiāli Ls | Mehānismi Ls | Summa Ls
1 | 2 | 3 | 4 | 5 | 6 | 7 | 8 | 9 | 10 | 11 | 12 | 13 | 14 | 15 | 16
12-1 |  | Logi |  |  |  |  | 0 |  |  | 0 | 0 | 0 | 0 | 0 | 0
12-2 |  | Plastmasas logu bloku uzstādīšana | m2 | 102.82 | [5 empty] | 0 | 0 | 0 | 0 | 0 | 0
12-3 |  | L1PVC | gb | 6 | [5 empty] | 0 | 0 | 0 | 0 | 0 | 0
12-4 |  | L2 PVC | gb | 3 | [5 empty] | 0 | 0 | 0 | 0 | 0 | 0
12-5 |  | L3 PVC | gb | 3 | [5 empty] | 0 | 0 | 0 | 0 | 0 | 0
12-6 |  | L8 PVC | gb | 2 | [5 empty] | 0 | 0 | 0 | 0 | 0 | 0
12-7 |  | L7 PVC | gb | 1 | [5 empty] | 0 | 0 | 0 | 0 | 0 | 0
12-8 |  | L11alumīnijs | gb | 1 | [5 empty] | 0 | 0 | 0 | 0 | 0 | 0
12-9 |  | L12 alumīnijs | gb | 3 | [5 empty] | 0 | 0 | 0 | 0 | 0 | 0
12-10 |  | L14 PVC | gb | 2 | [5 empty] | 0 | 0 | 0 | 0 | 0 | 0
12-11 |  | Montāžas putas | gb | 51 | [5 empty] | 0 | 0 | 0 | 0 | 0 | 0
12-12 |  | Iekšējo palodžu uzstādīšana 300mm | m | 68.25 | [5 empty] | 0 | 0 | 0 | 0 | 0 | 0
12-13 |  | Ārējo palodžu uzstādīšana 150mm | m | 68.25 | [5 empty] | 0 | 0 | 0 | 0 | 0 | 0
12-14 |  | Montāžas putas | gb | 15 | [5 empty] | 0 | 0 | 0 | 0 | 0 | 0
12-15 |  | Durvis | [7 empty] | 0 | 0 | 0 | 0 | 0 | 0
12-16 |  | Durvju bloku uzstādīšana (ar kārbām un vērtnēm, atslēgām) | m2 | 61.7 | [5 empty] | 0 | 0 | 0 | 0 | 0 | 0
12-17 |  | D3 koks | gb | 2 | [5 empty] | 0 | 0 | 0 | 0 | 0 | 0
12-18 |  | D6 koks | gb | 2 | [5 empty] | 0 | 0 | 0 | 0 | 0 | 0
12-19 |  | D7 aluminijs | gb | 1 | [5 empty] | 0 | 0 | 0 | 0 | 0 | 0
12-20 |  | D8 aluminijs | gb | 1 | [5 empty] | 0 | 0 | 0 | 0 | 0 | 0
12-21 |  | D9 koks | gb | 1 | [5 empty] | 0 | 0 | 0 | 0 | 0 | 0
12-22 |  | D10 alumijijs | gb | 1 | [5 empty] | 0 | 0 | 0 | 0 | 0 | 0
12-23 |  | D11 aluminijs | gb | 1 | [5 empty] | 0 | 0 | 0 | 0 | 0 | 0
12-24 |  | D12 koks | gb | 5 | [5 empty] | 0 | 0 | 0 | 0 | 0 | 0
12-25 |  | D14 koks | gb | 2 | [5 empty] | 0 | 0 | 0 | 0 | 0 | 0
12-26 |  | D15 koks | gb | 1 | [5 empty] | 0 | 0 | 0 | 0 | 0 | 0
12-27 |  | D16 aluminijs | gb | 1 | [5 empty] | 0 | 0 | 0 | 0 | 0 | 0
12-28 |  | D17 aluminijs | gb | 2 | [5 empty] | 0 | 0 | 0 | 0 | 0 | 0
12-29 |  | D18 aluminijs | gb | 1 | [5 empty] | 0 | 0 | 0 | 0 | 0 | 0
12-30 |  | D23 aluminijs | gb | 4 | [5 empty] | 0 | 0 | 0 | 0 | 0 | 0
12-31 |  | D29 aluminijs | gb | 1 | [5 empty] | 0 | 0 | 0 | 0 | 0 | 0
12-32 |  | Montāžas putas | gb | 31
|  | Kopā: | [8 empty] | 0 | 0 | 0 | 0 | 0
|  | Materiālu apmaiņas un būvgružu transporta izdevumi | ……..% | [11 empty] | 0
|  | Tiešās izmaksas kopā | [8 empty] | 0 | 0 | 0 | 0 | 0
Sastādīja: | [6 empty] | Pārbaudīja:
|  | paraksts un tā atšifrējums, datums | [6 empty] | paraksts un tā atšifrējums, datums
Sertifikāta Nr.

## Nr.13
Lokālā tāme Nr.13
Logi un durvis - I kārta (2. finansējums)
Objekta nosaukums: Madonas pilsētas PII "Saulīte" rekonstrukcijas būvdarbu izpilde
Objekta adrese: Raiņa iela 17, Madona, LV4801
Pasūtītājs: Madonas novada pašvaldība
Iepirkuma identifikācijas Nr. MNP2012/44_ERAF
Pretendents:
Tāmē sastādīta 2012.gada tirgus cenās pamatojoties uz AR un ARD rasējumiem.
[14 empty] | Tāmes izmaksas, Ls: | 0
Tāme sastādīta 2012.gada …………………..
Nr. | Kods | Darbu un izdevumu nosaukums | Mērvienība | Daudzums | Vienības izmaksa | [5 empty] | Kopā uz visu apjomu
[5 empty] | Laika norma c/h | Darba samaksas likme (Ls/h) | Darba alga Ls/h | Materiāli Ls | Mehānismi Ls | Kopā Ls | Darbietilpība (c/h) | Darba alga Ls | Materiāli Ls | Mehānismi Ls | Summa Ls
1 | 2 | 3 | 4 | 5 | 6 | 7 | 8 | 9 | 10 | 11 | 12 | 13 | 14 | 15 | 16
13-1 |  | Logi |  |  |  |  | 0 |  |  | 0 | 0 | 0 | 0 | 0 | 0
13-2 |  | Plastmasas un aumīnija logu bloku uzstādīšana ar palodzēm | m2 | 59.73 | [5 empty] | 0 | 0 | 0 | 0 | 0 | 0
13-3 |  | L1PVC | gb | 9 | [5 empty] | 0 | 0 | 0 | 0 | 0 | 0
13-4 |  | L13 Alumīnijs | gb | 1 | [5 empty] | 0 | 0 | 0 | 0 | 0 | 0
13-5 |  | L4 PVC | gb | 1 | [5 empty] | 0 | 0 | 0 | 0 | 0 | 0
13-6 |  | L8 PVC | gb | 4 | [5 empty] | 0 | 0 | 0 | 0 | 0 | 0
13-7 |  | L9 Alumīnijs | gb | 1 | [5 empty] | 0 | 0 | 0 | 0 | 0 | 0
13-8 |  | L10 Alumīnijs | gb | 1 | [5 empty] | 0 | 0 | 0 | 0 | 0 | 0
13-9 |  | L7 PVC | gb | 1 | [5 empty] | 0 | 0 | 0 | 0 | 0 | 0
13-10 |  | Montāžas putas | gb | 30 | [5 empty] | 0 | 0 | 0 | 0 | 0 | 0
13-11 |  | Iekšējo palodžu uzstādīšana 300mm balta | m | 31.25 | [5 empty] | 0 | 0 | 0 | 0 | 0 | 0
13-12 |  | Ārējo palodžu uzstādīšana 150mm krāsots skārds | m | 31.25 | [5 empty] | 0 | 0 | 0 | 0 | 0 | 0
13-13 |  | Montāžas putas | gb | 7 | [5 empty] | 0 | 0 | 0 | 0 | 0 | 0
13-14 |  | Stiklota starpsiena ar durvīm | m2 | 31.08 | [5 empty] | 0 | 0 | 0 | 0 | 0 | 0
13-15 |  | Stikla starpsiena ar durvīm SS-1 | m2 | 14.41 | [5 empty] | 0 | 0 | 0 | 0 | 0 | 0
13-16 |  | Durvis | m2 | 2.15 | [5 empty] | 0 | 0 | 0 | 0 | 0 | 0
13-17 |  | Stikla starpsiena ar durvīm SS-2 | m2 | 12.37 | [5 empty] | 0 | 0 | 0 | 0 | 0 | 0
13-18 |  | Durvis | m2 | 2.15 | [5 empty] | 0 | 0 | 0 | 0 | 0 | 0
13-19 |  | Montāžas putas | gb | 16 | [5 empty] | 0 | 0 | 0 | 0 | 0 | 0
13-20 |  | Durvis | [7 empty] | 0 | 0 | 0 | 0 | 0 | 0
13-21 |  | Durvju bloku uzstādīšana (ar kārbām un vērtnēm, atslēgām) | m2 | 54.32 | [5 empty] | 0 | 0 | 0 | 0 | 0 | 0
13-22 |  | D1 alumīnijs | gb | 1 | [5 empty] | 0 | 0 | 0 | 0 | 0 | 0
13-23 |  | D2 alumīnijs | gb | 1 | [5 empty] | 0 | 0 | 0 | 0 | 0 | 0
13-24 |  | D4 aluminijs | gb | 2 | [5 empty] | 0 | 0 | 0 | 0 | 0 | 0
13-25 |  | D5 aluminijs | gb | 2 | [5 empty] | 0 | 0 | 0 | 0 | 0 | 0
13-26 |  | D13 aluminijs | gb | 1 | [5 empty] | 0 | 0 | 0 | 0 | 0 | 0
13-27 |  | D14 koks | gb | 1 | [5 empty] | 0 | 0 | 0 | 0 | 0 | 0
13-28 |  | D19 aluminijs | gb | 1 | [5 empty] | 0 | 0 | 0 | 0 | 0 | 0
13-29 |  | D20 alumīnijs | gb | 1 | [5 empty] | 0 | 0 | 0 | 0 | 0 | 0
13-30 |  | D21 aluminijs | gb | 2 | [5 empty] | 0 | 0 | 0 | 0 | 0 | 0
13-31 |  | D22 aluminijs | gb | 1 | [5 empty] | 0 | 0 | 0 | 0 | 0 | 0
13-32 |  | D23 aluminijs | gb | 1 | [5 empty] | 0 | 0 | 0 | 0 | 0 | 0
13-33 |  | D24 Aluminijs | gb | 4 | [5 empty] | 0 | 0 | 0 | 0 | 0 | 0
13-34 |  | D25 aluminijs | gb | 1 | [5 empty] | 0 | 0 | 0 | 0 | 0 | 0
13-35 |  | D26 aluminijs | gb | 1 | [5 empty] | 0 | 0 | 0 | 0 | 0 | 0
13-36 |  | D27 Aluminijs | gb | 2 | [5 empty] | 0 | 0 | 0 | 0 | 0 | 0
13-37 |  | D28 Aluminijs | gb | 1 | [5 empty] | 0 | 0 | 0 | 0 | 0 | 0
13-38 |  | D29 aluminijs | gb | 1 | [5 empty] | 0 | 0 | 0 | 0 | 0 | 0
13-39 |  | Montāžas putas | gb | 27 | [5 empty] | 0 | 0 | 0 | 0 | 0 | 0
|  | Kopā: | [8 empty] | 0 | 0 | 0 | 0 | 0
|  | Materiālu apmaiņas un būvgružu transporta izdevumi | ……..% | [11 empty] | 0
|  | Tiešās izmaksas kopā | [8 empty] | 0 | 0 | 0 | 0 | 0
Sastādīja: | [6 empty] | Pārbaudīja:
|  | paraksts un tā atšifrējums, datums | [6 empty] | paraksts un tā atšifrējums, datums
Sertifikāta Nr.

## Nr.14.
Būvdarbu apjomi Nr.14
Kāpņu konstrukcijas - I kārta (1.finansējums)
Objekta nosaukums: Madonas pilsētas PII "Saulīte" rekonstrukcijas būvdarbu izpilde
Objekta adrese: Raiņa iela 17, Madona, LV4801
Pasūtītājs: Madonas novada pašvaldība
Iepirkuma identifikācijas Nr. MNP2012/44_ERAF
Pretendents:
Tāmē sastādīta 2012.gada tirgus cenās pamatojoties uz AR un ARD rasējumiem.
[14 empty] | Tāmes izmaksas, Ls: | 0
Tāme sastādīta 2012.gada …………………..
Nr. | Kods | Darbu un izdevumu nosaukums | Mērvienība | Daudzums | Vienības izmaksa | [5 empty] | Kopā uz visu apjomu
[5 empty] | Laika norma c/h | Darba samaksas likme (Ls/h) | Darba alga Ls/h | Materiāli Ls | Mehānismi Ls | Kopā Ls | Darbietilpība (c/h) | Darba alga Ls | Materiāli Ls | Mehānismi Ls | Summa Ls
1 | 2 | 3 | 4 | 5 | 6 | 7 | 8 | 9 | 10 | 11 | 12 | 13 | 14 | 15 | 16
14-1 |  | Galvenās kāpnes
14-2 |  | Cauruļveida siju (taisnstūra 180x100x6), rūpnīcā izgatavota, gruntēta ar stiprinājuma vietu izveidi montāža izmantojot autoceltni, skat lapu BK | t | 3.77 | [5 empty] | 0 | 0 | 0 | 0 | 0 | 0
14-3 |  | Materiāli nesošās konstrukcijas ugunsaizsardzībai R90 (apmetums speciāls min b=2cm, skat BK 32 ) | m2 | 80 | [5 empty] | 0 | 0 | 0 | 0 | 0 | 0
14-4 |  | Uzstādīt un nojaukt inventārveidņus kāpņu laukumiem betona biezums līdz 200mm, noma 7 dienas | m2 | 14.5 | [5 empty] | 0 | 0 | 0 | 0 | 0 | 0
14-5 |  | Periodiskā profila stiegru Ø8 saliekšana, sagriešana un marķēšana | tm | 360 | [5 empty] | 0 | 0 | 0 | 0 | 0 | 0
14-6 |  | Tērauda armatūra Ø8A-III | kg. | 147.6 | [5 empty] | 0 | 0 | 0 | 0 | 0 | 0
14-7 |  | Palīgmateriāli | kpl. | 1 | [5 empty] | 0 | 0 | 0 | 0 | 0 | 0
14-8 |  | Armatūras sietu un karkasu uzstādīšana sienot ar rokām pārseguma sijās un pārsedzēs ar stiepli A1 1,6mm | t | 0.15 | [5 empty] | 0 | 0 | 0 | 0 | 0 | 0
14-9 |  | Sienamā stieple A1 1,6mm | kg. | 23 | [5 empty] | 0 | 0 | 0 | 0 | 0 | 0
14-10 |  | Palīgmateriāli (distanceri u.c.) | kpl. | 1 | [5 empty] | 0 | 0 | 0 | 0 | 0 | 0
14-11 |  | Kāpņu podestu betonē ar akmens šķembām, B25 masu iestrādā ar sūkni, novibrē biezums 100-150mm | m3 | 2.45 | [5 empty] | 0 | 0 | 0 | 0 | 0 | 0
14-12 |  | Betons B-25 | m3 | 2.7 | [5 empty] | 0 | 0 | 0 | 0 | 0 | 0
14-13 |  | Cinkotu ieliekamo detaļu montāža monolītajā betonā, Lapa BK26 (ID-1) | gb. | 8 | [5 empty] | 0 | 0 | 0 | 0 | 0 | 0
14-14 |  | Cinkota tērauda ieliekamā ID-1 | kg. | 8.5 | [5 empty] | 0 | 0 | 0 | 0 | 0 | 0
14-15 |  | Slīpēta mozaīkas betona pakāpieni b=70mm 300x1500mm, to montāža uz taisnstūra metāla kāpņu sijām | gb. | 45 | [5 empty] | 0 | 0 | 0 | 0 | 0 | 0
14-16 |  | Grīdas flīzēšana ar akmens masas flīzēm platībā līdz 10m2 kāpņu podestos, virsma raupja, izšuvojot | m2 | 14.5 | [5 empty] | 0 | 0 | 0 | 0 | 0 | 0
14-17 |  | Kāpņu margas un to montāža, rūpnieciski izgatavotas, ieskaitot stiprinājumus, gruntētas un 2x krāsotas (IM3;IM14; IM15; IM16) sk. AR daļā iekārtu plāni | tm | 10.3 | [5 empty] | 0 | 0 | 0 | 0 | 0 | 0
14-18 |  | Margas pie sienas un kāpņu podesta un to montāža, rūpnieciski izgatavotas, ieskaitot stiprinājumus, gruntētas un 2x krāsotas (IM4;IM17; IM22; IM24) sk. AR daļā iekārtu plāni | tm | 9.4 | [5 empty] | 0 | 0 | 0 | 0 | 0 | 0
14-19 |  | Ārējās kāpnes AK-4 | [7 empty] | 0 | 0 | 0 | 0 | 0 | 0
14-20 |  | Rūpnieciski izgatavotas vienlaida cinkota tērauda ārējās evakuācijas kāpnes ar podestu, pak. solis 230x200mm, platums 1000mm, h=3,42m aprīkotas ar margu | kpl. | 1 | [5 empty] | 0 | 0 | 0 | 0 | 0 | 0
14-21 |  | Ārējās kāpnes AK-3 | [7 empty] | 0 | 0 | 0 | 0 | 0 | 0
14-22 |  | Uzstādīt koka veidņus no 40mm apzāģētiem dēļiem līdz 4x, lentveida pamati augstumā līdz 1,5m | m2 | 20 | [5 empty] | 0 | 0 | 0 | 0 | 0 | 0
14-23 |  | Apzāģēti dēļi b=40mm | m3 | 0.2 | [5 empty] | 0 | 0 | 0 | 0 | 0 | 0
14-24 |  | Palīgmateriāli veidņu uzstādīšanai | kpl. | 1 | [5 empty] | 0 | 0 | 0 | 0 | 0 | 0
14-25 |  | Periodiskā profila stiegru Ø6 saliekšana, sagriešana un marķēšana | tm | 11 | [5 empty] | 0 | 0 | 0 | 0 | 0 | 0
14-26 |  | Tērauda armatūra Ø6A-III | kg. | 2.6 | [5 empty] | 0 | 0 | 0 | 0 | 0 | 0
14-27 |  | Palīgmateriāli | kpl. | 1 | [5 empty] | 0 | 0 | 0 | 0 | 0 | 0
14-28 |  | Periodiskā profila stiegru Ø8 saliekšana, sagriešana un marķēšana | tm | 32 | [5 empty] | 0 | 0 | 0 | 0 | 0 | 0
14-29 |  | Tērauda armatūra Ø8A-III | kg. | 13.1 | [5 empty] | 0 | 0 | 0 | 0 | 0 | 0
14-30 |  | Palīgmateriāli | kpl. | 1 | [5 empty] | 0 | 0 | 0 | 0 | 0 | 0
14-31 |  | Armatūras sietu un karkasu uzstādīšana sienot ar rokām pārseguma sijās un pārsedzēs ar stiepli A1 1,6mm | T. | 0.54 | [5 empty] | 0 | 0 | 0 | 0 | 0 | 0
14-32 |  | Sienamā stieple A1 1,6mm | kg. | 81 | [5 empty] | 0 | 0 | 0 | 0 | 0 | 0
14-33 |  | Palīgmateriāli (distanceri u.c.) | kpl. | 1 | [5 empty] | 0 | 0 | 0 | 0 | 0 | 0
14-34 |  | Sienu betonēšana ar akmens šķembām, B25 masu iestrādā ar sūkni, novibrē biezums 150-300mm | m3 | 4.45 | [5 empty] | 0 | 0 | 0 | 0 | 0 | 0
14-35 |  | Betons B-25 | m3 | 4.9 | [5 empty] | 0 | 0 | 0 | 0 | 0 | 0
14-36 |  | Saliekamo dz/b pakāpienu LS-15 (L=1500mm) uzstādīšana uz atbalsta sienas, java B3,5 | gb. | 11 | [5 empty] | 0 | 0 | 0 | 0 | 0 | 0
14-37 |  | Kāpņu starplaukuma izbūve no betona bruģakmens h=8cm, pelēks (prizma) , veidojot pamatni no dolomīta šķembām b=10cm noblietē, smilts 3,5cm | 10m2 | 0.65 | [5 empty] | 0 | 0 | 0 | 0 | 0 | 0
14-38 |  | Marga un lenderis uz atbalstsienas un to montāža, rūpnieciski izgatavotas, ieskaitot stiprinājumus, gruntētas un 2x krāsotas (AM-2) sk. GP segumi, detalizāciju ARD daļā | tm | 9 | [5 empty] | 0 | 0 | 0 | 0 | 0 | 0
14-39 |  | Ugunsdzēsēju kāpnes | [7 empty] | 0 | 0 | 0 | 0 | 0 | 0
14-40 |  | Tērauda vertikālās kāpnes solis 300mm platums 800mm gruntētas, 2x krāsotas ar mitrumnoturīgu krāsu metāla virsmām, stiprinājumi pie fasādes, dekoratīvas Sk. AR fasādes un ARD | tm | 4.2 | [5 empty] | 0 | 0 | 0 | 0 | 0 | 0
14-41 |  | Jumta un terases margas | [7 empty] | 0 | 0 | 0 | 0 | 0 | 0
14-42 |  | Rūpnieciski ražota metāla h=1,1m marga gruntētas, 2x krāsotas ar mitrumnoturīgu krāsu metāla virsmām, stiprinājumi pie fasādes un pārseguma konstrukcijā, dekoratīva Sk. AR fasādes un ARD-2 (10.pozīcija) | tm | 6 | [5 empty] | 0 | 0 | 0 | 0 | 0 | 0
14-43 |  | Būvgružu transportēšana līdz 5km un noglabāšana | m3 | 3 | [5 empty] | 0 | 0 | 0 | 0 | 0 | 0
14-44 |  | Rūpnieciski ražota metāla h=1,0m margas ar stiklu (JMS 1) gruntētas, 2x krāsotas ar mitrumnoturīgu krāsu metāla virsmām, stiprinājumi pie fasādes un pārseguma konstrukcijā, dekoratīva. Skatīt 29.02.2012 skices. | tm | 52.9 | [5 empty] | 0 | 0 | 0 | 0 | 0 | 0
14-45 |  | Rūpnieciski ražota metāla h=1,3m margas ar stiklu (JMS 2) gruntētas, 2x krāsotas ar mitrumnoturīgu krāsu metāla virsmām, stiprinājumi pie fasādes un pārseguma konstrukcijā. Skatīt 29.02.2012 skices. | tm | 33.7 | [5 empty] | 0 | 0 | 0 | 0 | 0 | 0
|  | Kopā: | [8 empty] | 0 | 0 | 0 | 0 | 0
|  | Materiālu apmaiņas un būvgružu transporta izdevumi | ……..% | [11 empty] | 0
|  | Tiešās izmaksas kopā | [8 empty] | 0 | 0 | 0 | 0 | 0
Sastādīja: | [6 empty] | Pārbaudīja:
|  | paraksts un tā atšifrējums, datums | [6 empty] | paraksts un tā atšifrējums, datums
Sertifikāta Nr.

## Nr.15
Lokālā tāme Nr.15
Kāpņu konstrukcijas - I kārta (2. finasējums)
Objekta nosaukums: Madonas pilsētas PII "Saulīte" rekonstrukcijas būvdarbu izpilde
Objekta adrese: Raiņa iela 17, Madona, LV4801
Pasūtītājs: Madonas novada pašvaldība
Iepirkuma identifikācijas Nr.: MNP2012/………………….. |  | Iepirkuma identifikācijas Nr. MNP2012/44_ERAF
Pretendents:
Tāmē sastādīta 2012.gada tirgus cenās pamatojoties uz AR un ARD rasējumiem.
[16 empty] | Tāmes izmaksas, Ls: | 0
Tāme sastādīta 2012.gada …………………..
Nr. | Kods | Darbu un izdevumu nosaukums | Mērvienība | Veicamo Darbu Daudzums saskaņā ar TP | Iepriekšējā būvdarbu Līguma ietvaros Apstiprinātie darbu Daudzumi | Šajā ieprikumveicamo Darbu Daudzums | Vienības izmaksa | [5 empty] | Kopā uz visu apjomu
[7 empty] | Laika norma c/h | Darba samaksas likme (Ls/h) | Darba alga Ls/h | Materiāli Ls | Mehānismi Ls | Kopā Ls | Darbietilpība (c/h) | Darba alga Ls | Materiāli Ls | Mehānismi Ls | Summa Ls
1 | 2 | 3 | 4 | 5 | 6 | 7 | 8 | 9 | 10 | 11 | 12 | 13 | 14 | 15 | 16 | 17 | 18
15-1 |  | Kāpnes baseina telpā | [6 empty] | 0 |  |  | 0 | 0 | 0 | 0 | 0 | 0
15-2 |  | Uzstādīt un nojaukt inventārveidņus kāpņu pakāpieniem betona biezums līdz 200mm, noma 7 dienas | m2 | 2 |  | 2 | [5 empty] | 0 | 0 | 0 | 0 | 0 | 0
15-3 |  | Kāpņu pakāpienus betonē ar akmens šķembām, B25 masu iestrādā ar sūkni, novibrē biezums 100-150mm | m3 | 0.8 |  | 0.8 | [5 empty] | 0 | 0 | 0 | 0 | 0 | 0
15-4 |  | Betons B-25 | m3 | 0.9 |  | 0.9 | [5 empty] | 0 | 0 | 0 | 0 | 0 | 0
15-5 |  | Grīdas flīzēšana ar akmens masas flīzēm platībā līdz 10m2 kāpņu pakāpieniem, virsma raupja, izšuvojot | m2 | 4 |  | 4 | [5 empty] | 0 | 0 | 0 | 0 | 0 | 0
15-6 |  | Margas pie pakāpieniem un kāpņu podesta un to montāža, rūpnieciski izgatavotas, ieskaitot stiprinājumus, gruntētas un 2x krāsotas (IM8;IM19; IM20) sk. AR daļā iekārtu plāni | tm | 3.3 |  | 3.3 | [5 empty] | 0 | 0 | 0 | 0 | 0 | 0
15-7 |  | Margas pie stikla konstr. sienas un to montāža, rūpnieciski izgatavotas, ieskaitot stiprinājumus, gruntētas un 2x krāsotas (IM1;IM2) sk. AR daļā iekārtu plāni | tm | 4 |  | 4 | [5 empty] | 0 | 0 | 0 | 0 | 0 | 0
15-8 |  | Rūpnieciski izgatavotas vītņu kāpnes R=1250mm, h=3950 bez papildus ugunsnoturības prasībām no nedegoša materiāla | kpl. | 1 |  | 1 | [5 empty] | 0 | 0 | 0 | 0 | 0 | 0
15-9 |  | Ārējās kāpnes AK-1 |  |  |  | 0 | [5 empty] | 0 | 0 | 0 | 0 | 0 | 0
15-10 |  | Uzstādīt inventārveidņus Dz/b sienām ar vertikālajām virsmām, noma 7 dienas | m2 | 22 | 22 | 0 | [5 empty] | 0 | 0 | 0 | 0 | 0 | 0
15-11 |  | Periodiskā profila stiegru Ø6 saliekšana, sagriešana un marķēšana | tm | 43.5 | 43.5 | 0 | [5 empty] | 0 | 0 | 0 | 0 | 0 | 0
15-12 |  | Tērauda armatūra Ø6A-III | kg. | 10.3 | 10.3 | 0 | [5 empty] | 0 | 0 | 0 | 0 | 0 | 0
15-13 |  | Palīgmateriāli | kpl. | 1 | 1 | 0 | [5 empty] | 0 | 0 | 0 | 0 | 0 | 0
15-14 |  | Periodiskā profila stiegru Ø8 saliekšana, sagriešana un marķēšana | tm | 94 | 94 | 0 | [5 empty] | 0 | 0 | 0 | 0 | 0 | 0
15-15 |  | Tērauda armatūra Ø8A-III | kg. | 38.5 | 38.5 | 0 | [5 empty] | 0 | 0 | 0 | 0 | 0 | 0
15-16 |  | Palīgmateriāli | kpl. | 1 | 1 | 0 | [5 empty] | 0 | 0 | 0 | 0 | 0 | 0
15-17 |  | Armatūras sietu un karkasu uzstādīšana sienot ar rokām pārseguma sijās un pārsedzēs ar stiepli A1 1,6mm | T. | 0.18 | 0.18 | 0 | [5 empty] | 0 | 0 | 0 | 0 | 0 | 0
15-18 |  | Sienamā stieple A1 1,6mm | kg. | 27 | 27 | 0 | [5 empty] | 0 | 0 | 0 | 0 | 0 | 0
15-19 |  | Palīgmateriāli (distanceri u.c.) | kpl. | 1 | 1 | 0 | [5 empty] | 0 | 0 | 0 | 0 | 0 | 0
15-20 |  | Sienu betonēšana ar akmens šķembām, B25 masu iestrādā ar sūkni, novibrē biezums 150-300mm | m3 | 5.1 | 5.1 | 0 | [5 empty] | 0 | 0 | 0 | 0 | 0 | 0
15-21 |  | Betons B-25 | m3 | 5.6 | 5.6 | 0 | [5 empty] | 0 | 0 | 0 | 0 | 0 | 0
15-22 |  | Saliekamo dz/b pakāpienu LS-15 (L=1500mm) uzstādīšana uz atbalsta sienas, java B3,5 | gb. | 9 |  | 9 | [5 empty] | 0 | 0 | 0 | 0 | 0 | 0
15-23 |  | Ārējās kāpnes AK-2 |  |  |  | 0 | [5 empty] | 0 | 0 | 0 | 0 | 0 | 0
15-24 |  | Uzstādīt koka veidņus no 40mm apzāģētiem dēļiem līdz 4x, lentveida pamati augstumā līdz 1,5m | m2 | 12 |  | 12 | [5 empty] | 0 | 0 | 0 | 0 | 0 | 0
15-25 |  | Apzāģēti dēļi b=40mm | m3 | 0.1 |  | 0.1 | [5 empty] | 0 | 0 | 0 | 0 | 0 | 0
15-26 |  | Palīgmateriāli veidņu uzstādīšanai | kpl. | 1 |  | 1 | [5 empty] | 0 | 0 | 0 | 0 | 0 | 0
15-27 |  | Periodiskā profila stiegru Ø6 saliekšana, sagriešana un marķēšana | tm | 11 |  | 11 | [5 empty] | 0 | 0 | 0 | 0 | 0 | 0
15-28 |  | Tērauda armatūra Ø6A-III | kg. | 2.6 |  | 2.6 | [5 empty] | 0 | 0 | 0 | 0 | 0 | 0
15-29 |  | Palīgmateriāli | kpl. | 1 |  | 1 | [5 empty] | 0 | 0 | 0 | 0 | 0 | 0
15-30 |  | Periodiskā profila stiegru Ø8 saliekšana, sagriešana un marķēšana | tm | 16 |  | 16 | [5 empty] | 0 | 0 | 0 | 0 | 0 | 0
15-31 |  | Tērauda armatūra Ø8A-III | kg. | 6.6 |  | 6.6 | [5 empty] | 0 | 0 | 0 | 0 | 0 | 0
15-32 |  | Palīgmateriāli | kpl. | 1 |  | 1 | [5 empty] | 0 | 0 | 0 | 0 | 0 | 0
15-33 |  | Armatūras sietu un karkasu uzstādīšana sienot ar rokām pārseguma sijās un pārsedzēs ar stiepli A1 1,6mm | T. | 0.27 |  | 0.27 | [5 empty] | 0 | 0 | 0 | 0 | 0 | 0
15-34 |  | Sienamā stieple A1 1,6mm | kg. | 41 |  | 41 | [5 empty] | 0 | 0 | 0 | 0 | 0 | 0
15-35 |  | Palīgmateriāli (distanceri u.c.) | kpl. | 1 |  | 1 | [5 empty] | 0 | 0 | 0 | 0 | 0 | 0
15-36 |  | Sienu betonēšana ar akmens šķembām, B25 masu iestrādā ar sūkni, novibrē biezums 150-300mm | m3 | 3.39 |  | 3.39 | [5 empty] | 0 | 0 | 0 | 0 | 0 | 0
15-37 |  | Betons B-25 | m3 | 3.7 |  | 3.7 | [5 empty] | 0 | 0 | 0 | 0 | 0 | 0
15-38 |  | Saliekamo dz/b pakāpienu LS-15 (L=1500mm) uzstādīšana uz atbalsta sienas, java B3,5 | gb. | 12 |  | 12 | [5 empty] | 0 | 0 | 0 | 0 | 0 | 0
15-39 |  | Kāpņu starplaukuma izbūve no betona bruģakmens h=8cm, pelēks (prizma) , veidojot pamatni no dolomīta šķembām b=10cm noblietē, smilts 3,5cm | 10m2 | 0.35 |  | 0.35 | [5 empty] | 0 | 0 | 0 | 0 | 0 | 0
15-40 |  | Marga un lenderis uz atbalstsienas un to montāža, rūpnieciski izgatavotas, ieskaitot stiprinājumus, gruntētas un 2x krāsotas (AM-1) sk. GP segumi, detalizāciju ARD daļā | tm | 7.5 |  | 7.5 | [5 empty] | 0 | 0 | 0 | 0 | 0 | 0
15-41 |  | Ārējās kāpnes AK-5 |  |  |  | 0 | [5 empty] | 0 | 0 | 0 | 0 | 0 | 0
15-42 |  | Uzstādīt koka veidņus no 40mm apzāģētiem dēļiem līdz 4x, lentveida pamati augstumā līdz 1,5m | m2 | 10 |  | 10 | [5 empty] | 0 | 0 | 0 | 0 | 0 | 0
15-43 |  | Apzāģēti dēļi b=40mm | m3 | 0.1 |  | 0.1 | [5 empty] | 0 | 0 | 0 | 0 | 0 | 0
15-44 |  | Palīgmateriāli veidņu uzstādīšanai | kpl. | 1 |  | 1 | [5 empty] | 0 | 0 | 0 | 0 | 0 | 0
15-45 |  | Periodiskā profila stiegru Ø6 saliekšana, sagriešana un marķēšana | tm | 6 |  | 6 | [5 empty] | 0 | 0 | 0 | 0 | 0 | 0
15-46 |  | Tērauda armatūra Ø6A-III | kg. | 1.4 |  | 1.4 | [5 empty] | 0 | 0 | 0 | 0 | 0 | 0
15-47 |  | Palīgmateriāli | kpl. | 1 |  | 1 | [5 empty] | 0 | 0 | 0 | 0 | 0 | 0
15-48 |  | Periodiskā profila stiegru Ø8 saliekšana, sagriešana un marķēšana | tm | 16 |  | 16 | [5 empty] | 0 | 0 | 0 | 0 | 0 | 0
15-49 |  | Tērauda armatūra Ø8A-III | kg. | 6.6 |  | 6.6 | [5 empty] | 0 | 0 | 0 | 0 | 0 | 0
15-50 |  | Palīgmateriāli | kpl. | 1 |  | 1 | [5 empty] | 0 | 0 | 0 | 0 | 0 | 0
15-51 |  | Armatūras sietu un karkasu uzstādīšana sienot ar rokām pārseguma sijās un pārsedzēs ar stiepli A1 1,6mm | T. | 0.27 |  | 0.27 | [5 empty] | 0 | 0 | 0 | 0 | 0 | 0
15-52 |  | Sienamā stieple A1 1,6mm | kg. | 41 |  | 41 | [5 empty] | 0 | 0 | 0 | 0 | 0 | 0
15-53 |  | Palīgmateriāli (distanceri u.c.) | kpl. | 1 |  | 1 | [5 empty] | 0 | 0 | 0 | 0 | 0 | 0
15-54 |  | Sienu betonēšana ar akmens šķembām, B25 masu iestrādā ar sūkni, novibrē biezums 150-300mm | m3 | 2.6 |  | 2.6 | [5 empty] | 0 | 0 | 0 | 0 | 0 | 0
15-55 |  | Betons B-25 | m3 | 2.9 |  | 2.9 | [5 empty] | 0 | 0 | 0 | 0 | 0 | 0
15-56 |  | Saliekamo dz/b pakāpienu LS-15 (L=1500mm) uzstādīšana uz atbalsta sienas, java B3,5 | gb. | 5 |  | 5 | [5 empty] | 0 | 0 | 0 | 0 | 0 | 0
15-57 |  | Marga un lenderis uz atbalstsienas un to montāža, rūpnieciski izgatavotas, ieskaitot stiprinājumus, gruntētas un 2x krāsotas (AM-8) sk. GP segumi, detalizāciju ARD daļā | tm | 3 |  | 3 | [5 empty] | 0 | 0 | 0 | 0 | 0 | 0
15-58 |  | Ugunsdzēsēju kāpnes |  |  |  | 0 | [5 empty] | 0 | 0 | 0 | 0 | 0 | 0
15-59 |  | Tērauda vertikālās kāpnes solis 300mm platums 800mm gruntētas, 2x krāsotas ar mitrumnoturīgu krāsu metāla virsmām, stiprinājumi pie fasādes, dekoratīvas Sk. AR fasādes un ARD | tm | 8.4 |  | 8.4 | [5 empty] | 0 | 0 | 0 | 0 | 0 | 0
15-60 |  | Atbalsta sienas marga |  |  |  | 0 | [5 empty] | 0 | 0 | 0 | 0 | 0 | 0
15-61 |  | Rūpnieciski ražota metāla vidējais h=0,4m marga gruntēta, 2x krāsota ar mitrumnoturīgu krāsu metāla virsmām, stiprinājumi uz atbalsta sienas, dekoratīva Sk. GP un ARD-2 (AM-4) | tm | 11 |  | 11 | [5 empty] | 0 | 0 | 0 | 0 | 0 | 0
15-62 |  | Iekšējās margas pandusam un pie stikla konstrukcijām |  |  |  | 0 | [5 empty] | 0 | 0 | 0 | 0 | 0 | 0
15-63 |  | Margas pie stikla konstr. sienas un to montāža, rūpnieciski izgatavotas, ieskaitot stiprinājumus, gruntētas un 2x krāsotas (IM5-IM13; IM721) sk. AR daļā iekārtu plāni | tm | 55 |  | 55 | [5 empty] | 0 | 0 | 0 | 0 | 0 | 0
15-64 |  | Būvgružu transportēšana līdz 5km un noglabāšana | m3 | 3 |  | 3 | [5 empty] | 0 | 0 | 0 | 0 | 0 | 0
|  | Kopā: | [10 empty] | 0 | 0 | 0 | 0 | 0
|  | Materiālu apmaiņas un būvgružu transporta izdevumi | ……..% | [11 empty] | 0
|  | Tiešās izmaksas kopā | [10 empty] | 0 | 0 | 0 | 0 | 0
Sastādīja: | [8 empty] | Pārbaudīja:
|  | paraksts un tā atšifrējums, datums | [8 empty] | paraksts un tā atšifrējums, datums
Sertifikāta Nr.

## Nr.16.
Būvdarbu apjomi Nr. 16
Apdares darbi- grīdas1.kārta (1.finansējums)
Objekta nosaukums: Madonas pilsētas PII "Saulīte" rekonstrukcijas būvdarbu izpilde
Objekta adrese: Raiņa iela 17, Madona, LV4801
Pasūtītājs: Madonas novada pašvaldība
Iepirkuma identifikācijas Nr.: MNP2012/………………….. | Iepirkuma identifikācijas Nr. MNP2012/44_ERAF
Pretendents:
Tāmē sastādīta 2012.gada tirgus cenās pamatojoties uz AR un ARD rasējumiem.
[17 empty] | Tāmes izmaksas, Ls: | 0
Tāme sastādīta 2012.gada …………………..
Nr. | Kods | Darbu un izdevumu nosaukums | Mērvienība | Veicamo Darbu Daudzums saskaņā ar TP | Iepriekšējā būvdarbu Līguma ietvaros Apstiprinātie darbu Daudzumi | Šajā ieprikumveicamo Darbu Daudzums | Vienības izmaksa | [5 empty] | Kopā uz visu apjomu
[7 empty] | Laika norma c/h | Darba samaksas likme (Ls/h) | Darba alga Ls/h | Materiāli Ls | Mehānismi Ls | Kopā Ls | Darbietilpība (c/h) | Darba alga Ls | Materiāli Ls | Mehānismi Ls | Summa Ls
1 | 2 | 3 | 4 | 5 | 6 | 7 | 8 | 9 | 10 | 11 | 12 | 13 | 14 | 15 | 16 | 17 | 18
16-1 |  | Grīdas GR-3 izbūve saskaņā ar grīdu konstruktīvajiem risinājumiem
16-2 |  | Betona izlīdzinošais slānis b=30mm | m2 | 2.02 |  | 2.02
16-3 |  | Betons | m3 | 0.06 |  | 0.06
16-4 |  | Skaņas izolācijas ierīkošana | m2 | 2.02 |  | 2.02
16-5 |  | PAROC GRS 20 30mm | m2 | 2.12 |  | 2.12
16-6 |  | Stiegrots betona izlīdzinošais slānis b=40mm | m2 | 2.02 |  | 2.02
16-7 |  | Armatūras siets | m2 | 2.12 |  | 2.12
16-8 |  | Betons | m3 | 0.08 |  | 0.08
16-9 |  | Grīdas flīzēšana ar akmens masas flīzēm | m2 | 2.02 |  | 2.02
16-10 |  | Akmens masas flīzes | m2 | 2.22 |  | 2.22
16-11 |  | Flīžu līme | kg | 10.1 |  | 10.1
16-12 |  | Šuvju masa | kg | 1.01 |  | 1.01
16-13 |  | Grīdas GR-12 izbūve saskaņā ar grīdu konstruktīvajiem risinājumiem |  |  |  | 0
16-14 |  | Betona izlīdzinošais slānis b=30mm | m2 | 46.28 |  | 46.28
16-15 |  | Betons | m3 | 1.46 |  | 1.46
16-16 |  | Tvaika izolācijas ieklāšana saduršuves salīmējot | m2 | 46.28 |  | 46.28
16-17 |  | Tvaika plēve | m2 | 53.22 |  | 53.22
16-18 |  | Siltumizolācijas ierīkošana | m2 | 46.28 |  | 46.28
16-19 |  | Siltumizolācija EPS 150, b=180mm | m2 | 48.59 |  | 48.59
16-20 |  | Filtrauduma ieklāšana | m2 | 46.28 |  | 46.28
16-21 |  | Filtraudums | m2 | 53.22 |  | 53.22
16-22 |  | Vieglbetona izlīdzinošais slānis videji b=100mm veidojot kritumu | m2 | 46.28 |  | 46.28
16-23 |  | Keramzītbetons B-5 | m3 | 4.86 |  | 4.86
16-24 |  | Stiegrots betona izlīdzinošais slānis b=50mm | m2 | 46.28 |  | 46.28
16-25 |  | Armatūras siets | m2 | 48.59 |  | 48.59
16-26 |  | Betons | m3 | 2.43 |  | 2.43
16-27 |  | Hidroizolācijas ierīkošana | m2 | 46.28 |  | 46.28
16-28 |  | Elastīga divkomponentu cementa bāzes hidroizolācija Mapelastic vai analogs | kg | 165.22 |  | 165.22
16-29 |  | Grīdas flīzēšana ar akmens masas flīzēm | m2 | 46.28 |  | 46.28
16-30 |  | Akmens masas flīzes | m2 | 50.91 |  | 50.91
16-31 |  | Elastīga, salizturīga flīžu līme | kg | 231.4 |  | 231.4
16-32 |  | Šuvju masa | kg | 23.14 |  | 23.14
16-33 |  | Grīdas GR-18 izbūve saskaņā ar grīdu konstruktīvajiem risinājumiem |  |  |  | 0
16-34 |  | Betona izlīdzinošais slānis b=30mm | m2 | 123.84 |  | 123.84
16-35 |  | Betons | m3 | 3.9 |  | 3.9
16-36 |  | Skaņas un siltumizolācija 30mm | m2 | 123.84 |  | 123.84
16-37 |  | Paroc GRS 20 30mm | m2 | 130.03 |  | 130.03
16-38 |  | Stiegrots betona izlīdzinošais slānis b=40mm | m2 | 123.84 |  | 123.84
16-39 |  | Armatūras siets | m2 | 130.03 |  | 130.03
16-40 |  | Betons | m3 | 5.2 |  | 5.2
16-41 |  | Linoleja grīdas seguma ieklāšana pielīmējot visā plaknē un sametinot šuves | m2 | 123.84 |  | 123.84
16-42 |  | Linolejs (nodilumizturīgs) | m2 | 142.42 |  | 142.42
16-43 |  | Līme linolejam | kg | 37.15 |  | 37.15
16-44 |  | Grīdas GR-19 izbūve saskaņā ar grīdu konstruktīvajiem risinājumiem |  |  |  | 0
16-45 |  | Betona izlīdzinošais slānis b=30mm | m2 | 16.84 |  | 16.84
16-46 |  | Betons | m3 | 0.53 |  | 0.53
16-47 |  | Skaņas un siltumizolācija 30mm | m2 | 16.84 |  | 16.84
16-48 |  | Paroc GRS 20 30mm | m2 | 17.68 |  | 17.68
16-49 |  | Stiegrots betona izlīdzinošais slānis b=30mm | m2 | 16.84 |  | 16.84
16-50 |  | Armatūras siets | m2 | 17.68 |  | 17.68
16-51 |  | Betons | m3 | 0.71 |  | 0.71
16-52 |  | Hidroizolācijas ierīkošana | m2 | 16.84 |  | 16.84
16-53 |  | Hidroizolācija Mapegum WPS vai analogs | kg | 17.68 |  | 17.68
16-54 |  | Grīdas flīzēšana ar akmens masas flīzēm | m2 | 16.84 |  | 16.84
16-55 |  | Akmens masas flīzes | m2 | 17.68 |  | 17.68
16-56 |  | Flīžu līme | kg | 84.2 |  | 84.2
16-57 |  | Šuvju masa | kg | 8.42 |  | 8.42
16-58 |  | Grīdas GR- 21 izbūve saskaņā ar grīdu konstruktīvajiem risinājumiem |  |  |  | 0
16-59 |  | Betona izlīdzinošais slānis b=30mm | m2 | 15.23 |  | 15.23
16-60 |  | Betons | m3 | 0.48 |  | 0.48
16-61 |  | Skaņas un siltumizolācija 30mm | m2 | 15.23 |  | 15.23
16-62 |  | Paroc GRS 20 30mm | m2 | 15.99 |  | 15.99
16-63 |  | Stiegrots betona izlīdzinošais slānis b=40mm | m2 | 15.23 |  | 15.23
16-64 |  | Armatūras siets | m2 | 15.99 |  | 15.99
16-65 |  | Betons | m3 | 0.64 |  | 0.64
16-66 |  | Zemparketa izolācija | m2 | 15.23 |  | 15.23
16-67 |  | Izolācija | m2 | 15.99 |  | 15.99
16-68 |  | Parketa ieklāšana | m2 | 15.23 |  | 15.23
16-69 |  | Lamināta parkets | m2 | 16.75 |  | 16.75
16-70 |  | Grīdas GR- 22 izbūve saskaņā ar grīdu konstruktīvajiem risinājumiem |  |  |  | 0
16-71 |  | Grunts blietēšana | m2 | 16.61 | 15.63 | 0.98
16-72 |  | Šķembu pamatkārtas ierīkošana b=150mm un blitēšana | m2 | 16.61 | 15.63 | 0.98
16-73 |  | Šķembas | m3 | 3.14 | 2.96 | 0.18
16-74 |  | Atsiju pamatkārtas ierīkošana b=20mm un blietēšana | m2 | 16.61 | 15.63 | 0.98
16-75 |  | Atsijas | m3 | 0.42 | 0.39 | 0.03
16-76 |  | Hidroizolācija | m2 | 16.61 |  | 16.61
16-77 |  | Plēve 0,2mm | m2 | 18.27 |  | 18.27
16-78 |  | Skaņas un siltumizolācija 100mm | m2 | 16.61 |  | 16.61
16-79 |  | Paroc GRS 20 2x50mm | m2 | 17.44 |  | 17.44
16-80 |  | Stiegrots betona izlīdzinošais slānis b=60mm | m2 | 16.61 |  | 16.61
16-81 |  | Armatūras siets | m2 | 17.44 |  | 17.44
16-82 |  | Betons | m3 | 1.74 |  | 1.74
16-83 |  | Hidroizolācijas ierīkošana | m2 | 16.61 |  | 16.61
16-84 |  | Hidroizolācija Mapegum WPS vai analogs | kg | 17.44 |  | 17.44
16-85 |  | Grīdas flīzēšana ar akmens masas flīzēm | m2 | 16.61 |  | 16.61
16-86 |  | Akmens masas flīzes | m2 | 18.27 |  | 18.27
16-87 |  | Elastīga flīžu līme | kg | 83.05 |  | 83.05
16-88 |  | Šuvju masa | kg | 8.31 |  | 8.31
16-89 |  | Grīdas GR- 23 izbūve saskaņā ar grīdu konstruktīvajiem risinājumiem |  |  |  | 0
16-90 |  | Betona izlīdzinošais slānis b=30mm | m2 | 18.28 |  | 18.28
16-91 |  | Betons | m3 | 0.58 |  | 0.58
16-92 |  | Skaņas un siltumizolācija 30mm | m2 | 18.28 |  | 18.28
16-93 |  | Paroc GRS 20 30mm | m2 | 19.19 |  | 19.19
16-94 |  | Stiegrots betona izlīdzinošais slānis b=60mm | m2 | 18.28 |  | 18.28
16-95 |  | Armatūras siets | m2 | 19.19 |  | 19.19
16-96 |  | Betons | m3 | 1.15 |  | 1.15
16-97 |  | Hidroizolācijas ierīkošana | m2 | 18.28 |  | 18.28
16-99 |  | Hidroizolācija Mapegum WPS vai analogs | m2 | 19.19 |  | 19.19
16-100 |  | Grīdas flīzēšana ar akmens masas flīzēm | m2 | 18.28 |  | 18.28
16-101 |  | Akmens masas flīzes | m2 | 20.11 |  | 20.11
16-102 |  | Elastīga flīžu līme | kg | 91.4 |  | 91.4
16-103 |  | Šuvju masa | kg | 9.14 |  | 9.14
16-104 |  | Grīdas GR- 24 izbūve saskaņā ar grīdu konstruktīvajiem risinājumiem |  |  |  | 0
16-105 |  | Grunts blietēšana | m2 | 172.82 | 164.01 | 8.81
16-106 |  | Šķembu pamatkārtas ierīkošana b=150mm un blitēšana | m2 | 172.82 | 164.01 | 8.81
16-107 |  | Šķembas | m3 | 32.66 | 30.99 | 1.67
16-108 |  | Atsiju pamatkārtas ierīkošana b=20mm un blietēšana | m2 | 172.82 |  | 172.82
16-109 |  | Atsijas | m3 | 4.36 |  | 4.36
16-110 |  | Hidroizolācija | m2 | 172.82 |  | 172.82
16-111 |  | Plēve 0,2mm | m2 | 190.1 |  | 190.1
16-112 |  | Skaņas un siltumizolācija 100mm | m2 | 172.82 |  | 172.82
16-113 |  | Paroc GRS 20 2x50mm | m2 | 14.78 |  | 14.78
16-114 |  | Stiegrots betona izlīdzinošais slānis b=40mm | m2 | 172.82 |  | 172.82
16-115 |  | Armatūras siets | m2 | 181.46 |  | 181.46
16-116 |  | Betons | m3 | 7.26 |  | 7.26
16-117 |  | Linoleja grīdas seguma ieklāšana pielīmējot visā plaknē un sametinot šuves | m2 | 172.82 |  | 172.82
16-118 |  | Linolejs (nodilumizturīgs) | m2 | 198.74 |  | 198.74
16-119 |  | Līme linolejam | kg | 51.85 |  | 51.85
16-120 |  | Grīdas GR- 25 izbūve saskaņā ar grīdu konstruktīvajiem risinājumiem
16-121 |  | Grunts blietēšana | m2 | 97.6 | 86.7 | 10.9
16-122 |  | Šķembu pamatkārtas ierīkošana b=150mm un blitēšana | m2 | 97.6 | 86.7 | 10.9
16-123 |  | Šķembas | m3 | 18.45 | 16.39 | 2.06
16-124 |  | Atsiju pamatkārtas ierīkošana b=20mm un blietēšana | m2 | 97.6 | 86.7 | 10.9
16-125 |  | Atsijas | m3 | 2.46 | 2.16 | 0.3
16-126 |  | Hidroizolācija | m2 | 97.6 |  | 97.6
16-127 |  | Plēve 0,2mm | m2 | 107.36 |  | 107.36
16-128 |  | Skaņas un siltumizolācija 100mm | m2 | 97.6 |  | 97.6
16-129 |  | Paroc GRS 20 2x50mm | m2 | 102.48 |  | 102.48
16-130 |  | Stiegrots betona izlīdzinošais slānis b=40mm | m2 | 97.6 |  | 97.6
16-131 |  | Armatūras siets | m2 | 102.48 |  | 102.48
16-132 |  | Betons | m3 | 4.1 |  | 4.1
16-133 |  | Hidroizolācija | m2 | 97.6 |  | 97.6
16-134 |  | Plēve 0,2mm | m2 |  |  | 0
16-135 |  | Hidroizolācija Mapegum WPS vai analogs | kg | 102.48 |  | 102.48
16-136 |  | Grīdas flīzēšana ar akmens masas flīzēm | m2 | 97.6 |  | 97.6
16-137 |  | Akmens masas flīzes | m2 | 107.36 |  | 107.36
16-138 |  | Flīžu līme | kg | 488 |  | 488
16-139 |  | Šuvju masa | kg | 48.8 |  | 48.8
16-140 |  | Grīdas GR- 30 izbūve saskaņā ar grīdu konstruktīvajiem risinājumiem
16-141 |  | Betona izlīdzinošais slānis b=30mm | m2 | 0.73 |  | 0.73
16-142 |  | Betons | m3 | 0.02 |  | 0.02
16-143 |  | Skaņas un siltumizolācija b=30mm | m2 | 0.73 |  | 0.73
16-144 |  | Paroc GRS 20 30mm | m2 | 0.77 |  | 0.77
16-145 |  | Stiegrots betona izlīdzinošais slānis b=40mm | m2 | 0.73 |  | 0.73
16-146 |  | Armatūras siets | m2 | 0.77 |  | 0.77
16-147 |  | Betons | m3 | 0.03 |  | 0.03
16-148 |  | Zemparketa izolācija | m2 | 0.73 |  | 0.73
16-149 |  | Izolācija | m2 | 0.77 |  | 0.77
16-150 |  | Parketa ieklāšana | m2 | 0.73 |  | 0.73
16-151 |  | Lamināta parkets | m2 | 0.8 |  | 0.8
16-152 |  | Grīdas GR- 33 izbūve saskaņā ar grīdu konstruktīvajiem risinājumiem
16-153 |  | Betona izlīdzinošais slānis b=30mm | m2 | 27.68 |  | 27.68
16-154 |  | Betons | m3 | 0.87 |  | 0.87
16-155 |  | Skaņas un siltumizolācija b=30mm | m2 | 27.68 |  | 27.68
16-156 |  | Paroc GRS 20 30mm | m2 | 29.06 |  | 29.06
16-157 |  | Stiegrots betona izlīdzinošais slānis b=40mm | m2 | 27.68 |  | 27.68
16-158 |  | Armatūras siets | m2 | 29.06 |  | 29.06
16-159 |  | Betons | m3 | 1.16 |  | 1.16
16-160 |  | Linoleja grīdas seguma ieklāšana pielīmējot visā plaknē un sametinot šuves | m2 | 27.68 |  | 27.68
16-161 |  | Linolejs (nodilumizturīgs) | m2 | 31.83 |  | 31.83
16-162 |  | Līme linolejam | kg | 8.3 |  | 8.3
16-163 |  | Grīdas GR- 36 izbūve saskaņā ar grīdu konstruktīvajiem risinājumiem
16-164 |  | Betona izlīdzinošais slānis b=30mm | m2 | 1.88 |  | 1.88
16-165 |  | Betons | m3 | 0.06 |  | 0.06
16-166 |  | Skaņas un siltumizolācija b=30mm | m2 | 1.88 |  | 1.88
16-167 |  | Paroc GRS 20 30mm | m2 | 1.97 |  | 1.97
16-168 |  | Stiegrots betona izlīdzinošais slānis b=40mm | m2 | 1.88 |  | 1.88
16-169 |  | Armatūras siets | m2 | 1.97 |  | 1.97
16-170 |  | Betons | m3 | 0.08 |  | 0.08
16-171 |  | Hidroizolācija | m2 | 1.88 |  | 1.88
16-172 |  | Hidroizolācija Mapegum WPS vai analogs | kg | 1.97 |  | 1.97
16-173 |  | Grīdlīstu uzstādīšana | m | 460.43 |  | 460.43
Kopā:
|  | Materiālu apmaiņas un būvgružu transporta izdevumi | ……..%
Tiešās izmaksas kopā
Sastādīja: | [8 empty] | Pārbaudīja:
|  | paraksts un tā atšifrējums, datums | [8 empty] | paraksts un tā atšifrējums, datums
Sertifikāta Nr.

## Nr.17.
Būvdarbu apjomi Nr.17
Apdares darbi- grīdas (2.finansējums)
Objekta nosaukums: Madonas pilsētas PII "Saulīte" rekonstrukcijas būvdarbu izpilde
Objekta adrese: Raiņa iela 17, Madona, LV4801
Pasūtītājs: Madonas novada pašvaldība
Iepirkuma identifikācijas Nr. MNP2012/44_ERAF
Pretendents:
Tāmē sastādīta 2012.gada tirgus cenās pamatojoties uz AR un ARD rasējumiem.
[16 empty] | Tāmes izmaksas, Ls: | 0
Tāme sastādīta 2012.gada …………………..
Nr. | Kods | Darbu un izdevumu nosaukums | Mērvienība | Veicamo Darbu Daudzums saskaņā ar TP | Iepriekšējā būvdarbu Līguma ietvaros Apstiprinātie darbu Daudzumi | Šajā ieprikumveicamo Darbu Daudzums | Vienības izmaksa | [5 empty] | Kopā uz visu apjomu
[7 empty] | Laika norma c/h | Darba samaksas likme (Ls/h) | Darba alga Ls/h | Materiāli Ls | Mehānismi Ls | Kopā Ls | Darbietilpība (c/h) | Darba alga Ls | Materiāli Ls | Mehānismi Ls | Summa Ls
1 | 2 | 3 | 4 | 5 | 6 | 7 | 8 | 9 | 10 | 11 | 12 | 13 | 14 | 15 | 16 | 17 | 18
17-1 |  | Grīdas GR-3 izbūve saskaņā ar grīdu konstruktīvajiem risinājumiem
17-2 |  | Betona izlīdzinošais slānis b=30mm | m2 | 120.92 |  | 120.92 | [5 empty] | 0 | 0 | 0 | 0 | 0 | 0
17-3 |  | Betons | m3 | 3.81 |  | 3.81 | [5 empty] | 0 | 0 | 0 | 0 | 0 | 0
17-4 |  | Skaņas izolācijas ierīkošana | m2 | 120.92 |  | 120.92 | [5 empty] | 0 | 0 | 0 | 0 | 0 | 0
17-5 |  | PAROC GRS 20 30mm | m2 | 126.97 |  | 126.97 | [5 empty] | 0 | 0 | 0 | 0 | 0 | 0
17-6 |  | Stiegrots betona izlīdzinošais slānis b=40mm | m2 | 120.92 |  | 120.92 | [5 empty] | 0 | 0 | 0 | 0 | 0 | 0
17-7 |  | Armatūras siets | m2 | 126.97 |  | 126.97 | [5 empty] | 0 | 0 | 0 | 0 | 0 | 0
17-8 |  | Betons | m3 | 5.08 |  | 5.08 | [5 empty] | 0 | 0 | 0 | 0 | 0 | 0
17-9 |  | Grīdas flīzēšana ar akmens masas flīzēm | m2 | 120.92 |  | 120.92 | [5 empty] | 0 | 0 | 0 | 0 | 0 | 0
17-10 |  | Akmens masas flīzes | m2 | 133.01 |  | 133.01 | [5 empty] | 0 | 0 | 0 | 0 | 0 | 0
17-11 |  | Flīžu līme | kg | 604.6 |  | 604.6 | [5 empty] | 0 | 0 | 0 | 0 | 0 | 0
17-12 |  | Šuvju masa | kg | 60.46 |  | 60.46 | [5 empty] | 0 | 0 | 0 | 0 | 0 | 0
17-13 |  | Grīdas GR-12 izbūve saskaņā ar grīdu konstruktīvajiem risinājumiem (terase) |  |  |  | 0 | [5 empty] | 0 | 0 | 0 | 0 | 0 | 0
17-14 |  | Betona izlīdzinošais slānis b=30mm | m2 | 245.97 |  | 245.97 | [5 empty] | 0 | 0 | 0 | 0 | 0 | 0
17-15 |  | Betons | m3 | 7.75 |  | 7.75 | [5 empty] | 0 | 0 | 0 | 0 | 0 | 0
17-16 |  | Tvaika izolācijas ieklāšana saduršuves salīmējot | m2 | 245.97 |  | 245.97 | [5 empty] | 0 | 0 | 0 | 0 | 0 | 0
17-17 |  | Tvaika plēve | m2 | 282.87 |  | 282.87 | [5 empty] | 0 | 0 | 0 | 0 | 0 | 0
17-18 |  | Siltumizolācijas ierīkošana | m2 | 245.97 |  | 245.97 | [5 empty] | 0 | 0 | 0 | 0 | 0 | 0
17-19 |  | Siltumizolācija EPS 150, b=180mm | m2 | 258.27 |  | 258.27 | [5 empty] | 0 | 0 | 0 | 0 | 0 | 0
17-20 |  | Filtrauduma ieklāšana | m2 | 245.97 |  | 245.97 | [5 empty] | 0 | 0 | 0 | 0 | 0 | 0
17-21 |  | Filtraudums | m2 | 282.87 |  | 282.87 | [5 empty] | 0 | 0 | 0 | 0 | 0 | 0
17-22 |  | Vieglbetona izlīdzinošais slānis videji b=100mm veidojot kritumu | m2 | 245.97 |  | 245.97 | [5 empty] | 0 | 0 | 0 | 0 | 0 | 0
17-23 |  | Keramzītbetons B-5 | m3 | 25.83 |  | 25.83 | [5 empty] | 0 | 0 | 0 | 0 | 0 | 0
17-24 |  | Stiegrots betona izlīdzinošais slānis b=50mm | m2 | 245.97 |  | 245.97 | [5 empty] | 0 | 0 | 0 | 0 | 0 | 0
17-25 |  | Armatūras siets | m2 | 258.27 |  | 258.27 | [5 empty] | 0 | 0 | 0 | 0 | 0 | 0
17-26 |  | Betons | m3 | 12.91 |  | 12.91 | [5 empty] | 0 | 0 | 0 | 0 | 0 | 0
17-27 |  | Hidroizolācijas ierīkošana | m2 | 245.97 |  | 245.97 | [5 empty] | 0 | 0 | 0 | 0 | 0 | 0
17-28 |  | Elastīga divkomponentu cementa bāzes hidroizolācija Mapelastic vai analogs | kg | 878.11 |  | 878.11 | [5 empty] | 0 | 0 | 0 | 0 | 0 | 0
17-29 |  | Grīdas flīzēšana ar akmens masas flīzēm | m2 | 245.97 |  | 245.97 | [5 empty] | 0 | 0 | 0 | 0 | 0 | 0
17-30 |  | Akmens masas flīzes | m2 | 270.57 |  | 270.57 | [5 empty] | 0 | 0 | 0 | 0 | 0 | 0
17-31 |  | Elastīga, salizturīga flīžu līme | kg | 1229.85 |  | 1229.85 | [5 empty] | 0 | 0 | 0 | 0 | 0 | 0
17-32 |  | Šuvju masa | kg | 122.99 |  | 122.99 | [5 empty] | 0 | 0 | 0 | 0 | 0 | 0
17-33 |  | Vēdināšanas ierīkošana | gb | 19 |  | 19 | [5 empty] | 0 | 0 | 0 | 0 | 0 | 0
17-34 |  | Vēdināšanas reste | gb | 19 |  | 19 | [5 empty] | 0 | 0 | 0 | 0 | 0 | 0
17-35 |  | PP caurule Ø75 | m | 7.6 |  | 7.6 | [5 empty] | 0 | 0 | 0 | 0 | 0 | 0
17-36 |  | Līkums 45º | gb | 8 |  | 8 | [5 empty] | 0 | 0 | 0 | 0 | 0 | 0
17-37 |  | Grīdas GR-18 izbūve saskaņā ar grīdu konstruktīvajiem risinājumiem |  |  |  | 0 | [5 empty] | 0 | 0 | 0 | 0 | 0 | 0
17-38 |  | Betona izlīdzinošais slānis b=30mm | m2 | 9.84 |  | 9.84 | [5 empty] | 0 | 0 | 0 | 0 | 0 | 0
17-39 |  | Betons | m3 | 0.31 |  | 0.31 | [5 empty] | 0 | 0 | 0 | 0 | 0 | 0
17-40 |  | Skaņas un siltumizolācija 30mm | m2 | 9.84 |  | 9.84 | [5 empty] | 0 | 0 | 0 | 0 | 0 | 0
17-41 |  | Paroc GRS 20 30mm | m2 | 10.33 |  | 10.33 | [5 empty] | 0 | 0 | 0 | 0 | 0 | 0
17-42 |  | Stiegrots betona izlīdzinošais slānis b=40mm | m2 | 9.84 |  | 9.84 | [5 empty] | 0 | 0 | 0 | 0 | 0 | 0
17-43 |  | Armatūras siets | m2 | 10.33 |  | 10.33 | [5 empty] | 0 | 0 | 0 | 0 | 0 | 0
17-44 |  | Betons | m3 | 0.41 |  | 0.41 | [5 empty] | 0 | 0 | 0 | 0 | 0 | 0
17-45 |  | Linoleja grīdas seguma ieklāšana pielīmējot visā plaknē un sametinot šuves | m2 | 9.84 |  | 9.84 | [5 empty] | 0 | 0 | 0 | 0 | 0 | 0
17-46 |  | Linolejs (nodilumizturīgs) | m2 | 11.32 |  | 11.32 | [5 empty] | 0 | 0 | 0 | 0 | 0 | 0
17-47 |  | Līme linolejam | kg | 2.95 |  | 2.95 | [5 empty] | 0 | 0 | 0 | 0 | 0 | 0
17-48 |  | Grīdas GR-19 izbūve saskaņā ar grīdu konstruktīvajiem risinājumiem |  |  |  | 0 | [5 empty] | 0 | 0 | 0 | 0 | 0 | 0
17-49 |  | Betona izlīdzinošais slānis b=30mm | m2 | 40.12 |  | 40.12 | [5 empty] | 0 | 0 | 0 | 0 | 0 | 0
17-50 |  | Betons | m3 | 1.26 |  | 1.26 | [5 empty] | 0 | 0 | 0 | 0 | 0 | 0
17-51 |  | Skaņas un siltumizolācija 30mm | m2 | 40.12 |  | 40.12 | [5 empty] | 0 | 0 | 0 | 0 | 0 | 0
17-52 |  | Paroc GRS 20 30mm | m2 | 42.13 |  | 42.13 | [5 empty] | 0 | 0 | 0 | 0 | 0 | 0
17-53 |  | Stiegrots betona izlīdzinošais slānis b=30mm | m2 | 40.12 |  | 40.12 | [5 empty] | 0 | 0 | 0 | 0 | 0 | 0
17-54 |  | Armatūras siets | m2 | 42.13 |  | 42.13 | [5 empty] | 0 | 0 | 0 | 0 | 0 | 0
17-55 |  | Betons | m3 | 1.69 |  | 1.69 | [5 empty] | 0 | 0 | 0 | 0 | 0 | 0
17-56 |  | Hidroizolācijas ierīkošana | m2 | 40.12 |  | 40.12 | [5 empty] | 0 | 0 | 0 | 0 | 0 | 0
17-57 |  | Hidroizolācija Mapegum WPS vai analogs | kg | 42.13 |  | 42.13 | [5 empty] | 0 | 0 | 0 | 0 | 0 | 0
17-58 |  | Grīdas flīzēšana ar akmens masas flīzēm | m2 | 40.12 |  | 40.12 | [5 empty] | 0 | 0 | 0 | 0 | 0 | 0
17-59 |  | Akmens masas flīzes | m2 | 42.13 |  | 42.13 | [5 empty] | 0 | 0 | 0 | 0 | 0 | 0
17-60 |  | Flīžu līme | kg | 200.6 |  | 200.6 | [5 empty] | 0 | 0 | 0 | 0 | 0 | 0
17-61 |  | Šuvju masa | kg | 20.06 |  | 20.06 | [5 empty] | 0 | 0 | 0 | 0 | 0 | 0
17-62 |  | Grīdas GR- 21 izbūve saskaņā ar grīdu konstruktīvajiem risinājumiem |  |  |  | 0 | [5 empty] | 0 | 0 | 0 | 0 | 0 | 0
17-63 |  | Betona izlīdzinošais slānis b=30mm | m2 | 189.27 |  | 189.27 | [5 empty] | 0 | 0 | 0 | 0 | 0 | 0
17-64 |  | Betons | m3 | 5.96 |  | 5.96 | [5 empty] | 0 | 0 | 0 | 0 | 0 | 0
17-65 |  | Skaņas un siltumizolācija 30mm | m2 | 189.27 |  | 189.27 | [5 empty] | 0 | 0 | 0 | 0 | 0 | 0
17-66 |  | Paroc GRS 20 30mm | m2 | 42.13 |  | 42.13 | [5 empty] | 0 | 0 | 0 | 0 | 0 | 0
17-67 |  | Stiegrots betona izlīdzinošais slānis b=40mm | m2 | 189.27 |  | 189.27 | [5 empty] | 0 | 0 | 0 | 0 | 0 | 0
17-68 |  | Armatūras siets | m2 | 198.73 |  | 198.73 | [5 empty] | 0 | 0 | 0 | 0 | 0 | 0
17-69 |  | Betons | m3 | 7.95 |  | 7.95 | [5 empty] | 0 | 0 | 0 | 0 | 0 | 0
17-70 |  | Zemparketa izolācija | m2 | 189.27 |  | 189.27 | [5 empty] | 0 | 0 | 0 | 0 | 0 | 0
17-71 |  | Izolācija | m2 | 198.73 |  | 198.73 | [5 empty] | 0 | 0 | 0 | 0 | 0 | 0
17-72 |  | Parketa ieklāšana | m2 | 189.27 |  | 189.27 | [5 empty] | 0 | 0 | 0 | 0 | 0 | 0
17-73 |  | Lamināta parkets | m2 | 208.2 |  | 208.2 | [5 empty] | 0 | 0 | 0 | 0 | 0 | 0
17-74 |  | Grīdas GR- 22 izbūve saskaņā ar grīdu konstruktīvajiem risinājumiem |  |  |  | 0 | [5 empty] | 0 | 0 | 0 | 0 | 0 | 0
17-75 |  | Grunts blietēšana | m2 | 191.82 |  | 191.82 | [5 empty] | 0 | 0 | 0 | 0 | 0 | 0
17-76 |  | Šķembu pamatkārtas ierīkošana b=150mm un blitēšana | m2 | 191.82 |  | 191.82 | [5 empty] | 0 | 0 | 0 | 0 | 0 | 0
17-77 |  | Šķembas | m3 | 36.25 |  | 36.25 | [5 empty] | 0 | 0 | 0 | 0 | 0 | 0
17-78 |  | Atsiju pamatkārtas ierīkošana b=20mm un blietēšana | m2 | 191.82 |  | 191.82 | [5 empty] | 0 | 0 | 0 | 0 | 0 | 0
17-79 |  | Atsijas | m3 | 4.83 |  | 4.83 | [5 empty] | 0 | 0 | 0 | 0 | 0 | 0
17-80 |  | Hidroizolācija | m2 | 191.82 |  | 191.82 | [5 empty] | 0 | 0 | 0 | 0 | 0 | 0
17-81 |  | Plēve 0,2mm | m2 | 211 |  | 211 | [5 empty] | 0 | 0 | 0 | 0 | 0 | 0
17-82 |  | Skaņas un siltumizolācija 100mm | m2 | 191.82 |  | 191.82 | [5 empty] | 0 | 0 | 0 | 0 | 0 | 0
17-83 |  | Paroc GRS 20 2x50mm | m2 | 201.41 |  | 201.41 | [5 empty] | 0 | 0 | 0 | 0 | 0 | 0
17-84 |  | Stiegrots betona izlīdzinošais slānis b=60mm | m2 | 191.82 |  | 191.82 | [5 empty] | 0 | 0 | 0 | 0 | 0 | 0
17-85 |  | Armatūras siets | m2 | 201.41 |  | 201.41 | [5 empty] | 0 | 0 | 0 | 0 | 0 | 0
17-86 |  | Betons | m3 | 12.08 |  | 12.08 | [5 empty] | 0 | 0 | 0 | 0 | 0 | 0
17-87 |  | Hidroizolācijas ierīkošana | m2 | 191.82 |  | 191.82 | [5 empty] | 0 | 0 | 0 | 0 | 0 | 0
17-88 |  | Hidroizolācija Mapegum WPS vai analogs | kg | 201.41 |  | 201.41 | [5 empty] | 0 | 0 | 0 | 0 | 0 | 0
17-89 |  | Grīdas flīzēšana ar akmens masas flīzēm | m2 | 191.82 |  | 191.82 | [5 empty] | 0 | 0 | 0 | 0 | 0 | 0
17-90 |  | Akmens masas flīzes | m2 | 211 |  | 211 | [5 empty] | 0 | 0 | 0 | 0 | 0 | 0
17-91 |  | Elastīga flīžu līme | kg | 959.1 |  | 959.1 | [5 empty] | 0 | 0 | 0 | 0 | 0 | 0
17-92 |  | Šuvju masa | kg | 95.91 |  | 95.91 | [5 empty] | 0 | 0 | 0 | 0 | 0 | 0
17-93 |  | Grīdas GR- 25 izbūve saskaņā ar grīdu konstruktīvajiem risinājumiem |  |  |  | 0 | [5 empty] | 0 | 0 | 0 | 0 | 0 | 0
17-94 |  | Grunts blietēšana | m2 | 74.51 | 35.44 | 39.07 | [5 empty] | 0 | 0 | 0 | 0 | 0 | 0
17-95 |  | Šķembu pamatkārtas ierīkošana b=150mm un blitēšana | m2 | 74.51 | 35.44 | 39.07 | [5 empty] | 0 | 0 | 0 | 0 | 0 | 0
17-96 |  | Šķembas | m3 | 14.08 | 6.69 | 7.39 | [5 empty] | 0 | 0 | 0 | 0 | 0 | 0
17-97 |  | Atsiju pamatkārtas ierīkošana b=20mm un blietēšana | m2 | 74.51 |  | 74.51 | [5 empty] | 0 | 0 | 0 | 0 | 0 | 0
17-98 |  | Atsijas | m3 | 1.88 |  | 1.88 | [5 empty] | 0 | 0 | 0 | 0 | 0 | 0
17-99 |  | Hidroizolācija | m2 | 74.51 |  | 74.51 | [5 empty] | 0 | 0 | 0 | 0 | 0 | 0
17-100 |  | Plēve 0,2mm | m2 | 81.96 |  | 81.96 | [5 empty] | 0 | 0 | 0 | 0 | 0 | 0
17-101 |  | Skaņas un siltumizolācija 100mm | m2 | 74.51 |  | 74.51 | [5 empty] | 0 | 0 | 0 | 0 | 0 | 0
17-102 |  | Paroc GRS 20 2x50mm | m2 | 78.24 |  | 78.24 | [5 empty] | 0 | 0 | 0 | 0 | 0 | 0
17-103 |  | Stiegrots betona izlīdzinošais slānis b=40mm | m2 | 74.51 |  | 74.51 | [5 empty] | 0 | 0 | 0 | 0 | 0 | 0
17-104 |  | Armatūras siets | m2 | 78.24 |  | 78.24 | [5 empty] | 0 | 0 | 0 | 0 | 0 | 0
17-105 |  | Betons | m3 | 3.13 |  | 3.13 | [5 empty] | 0 | 0 | 0 | 0 | 0 | 0
17-106 |  | Hidroizolācija | m2 | 74.51 |  | 74.51 | [5 empty] | 0 | 0 | 0 | 0 | 0 | 0
17-107 |  | Hidroizolācija Mapegum WPS vai analogs | kg | 78.24 |  | 78.24 | [5 empty] | 0 | 0 | 0 | 0 | 0 | 0
17-108 |  | Grīdas flīzēšana ar akmens masas flīzēm | m2 | 74.51 |  | 74.51 | [5 empty] | 0 | 0 | 0 | 0 | 0 | 0
17-109 |  | Akmens masas flīzes | m2 | 81.96 |  | 81.96 | [5 empty] | 0 | 0 | 0 | 0 | 0 | 0
17-110 |  | Flīžu līme | kg | 372.55 |  | 372.55 | [5 empty] | 0 | 0 | 0 | 0 | 0 | 0
17-111 |  | Šuvju masa | kg | 37.26 |  | 37.26 | [5 empty] | 0 | 0 | 0 | 0 | 0 | 0
17-112 |  | Grīdas GR- 26 izbūve saskaņā ar grīdu konstruktīvajiem risinājumiem |  |  |  | 0 | [5 empty] | 0 | 0 | 0 | 0 | 0 | 0
17-113 |  | Hidroizolācija | m2 | 14.78 |  | 14.78 | [5 empty] | 0 | 0 | 0 | 0 | 0 | 0
17-114 |  | Plēve0,2mm | m2 | 16.26 |  | 16.26 | [5 empty] | 0 | 0 | 0 | 0 | 0 | 0
17-115 |  | Skaņas un siltumizolācija 100mm | m2 | 14.78 |  | 14.78 | [5 empty] | 0 | 0 | 0 | 0 | 0 | 0
17-116 |  | Paroc GRS 20 2x50mm | m2 | 15.52 |  | 15.52 | [5 empty] | 0 | 0 | 0 | 0 | 0 | 0
17-117 |  | Stiegrots betona izlīdzinošais slānis b=40mm | m2 | 14.78 |  | 14.78 | [5 empty] | 0 | 0 | 0 | 0 | 0 | 0
17-118 |  | Armatūras siets | m2 | 15.52 |  | 15.52 | [5 empty] | 0 | 0 | 0 | 0 | 0 | 0
17-119 |  | Betons | m3 | 0.62 |  | 0.62 | [5 empty] | 0 | 0 | 0 | 0 | 0 | 0
17-120 |  | Hidroizolācija | m2 | 14.78 |  | 14.78 | [5 empty] | 0 | 0 | 0 | 0 | 0 | 0
17-121 |  | Hidroizolācija Mapegum WPS vai analogs | kg | 15.52 |  | 15.52 | [5 empty] | 0 | 0 | 0 | 0 | 0 | 0
17-122 |  | Grīdas flīzēšana ar akmens masas flīzēm | m2 | 81.96 |  | 81.96 | [5 empty] | 0 | 0 | 0 | 0 | 0 | 0
17-123 |  | Akmens masas flīzes | m2 | 90.16 |  | 90.16 | [5 empty] | 0 | 0 | 0 | 0 | 0 | 0
17-124 |  | Flīžu līme | kg | 409.8 |  | 409.8 | [5 empty] | 0 | 0 | 0 | 0 | 0 | 0
17-125 |  | Šuvju masa | kg | 40.98 |  | 40.98 | [5 empty] | 0 | 0 | 0 | 0 | 0 | 0
17-126 |  | Grīdas GR- 30 izbūve saskaņā ar grīdu konstruktīvajiem risinājumiem |  |  |  | 0 | [5 empty] | 0 | 0 | 0 | 0 | 0 | 0
17-127 |  | Betona izlīdzinošais slānis b=30mm | m2 | 60.12 |  | 60.12 | [5 empty] | 0 | 0 | 0 | 0 | 0 | 0
17-128 |  | Betons | m3 | 1.89 |  | 1.89 | [5 empty] | 0 | 0 | 0 | 0 | 0 | 0
17-129 |  | Skaņas un siltumizolācija b=30mm | m2 | 60.12 |  | 60.12 | [5 empty] | 0 | 0 | 0 | 0 | 0 | 0
17-130 |  | Paroc GRS 20 30mm | m2 | 63.13 |  | 63.13 | [5 empty] | 0 | 0 | 0 | 0 | 0 | 0
17-131 |  | Stiegrots betona izlīdzinošais slānis b=40mm | m2 | 60.12 |  | 60.12 | [5 empty] | 0 | 0 | 0 | 0 | 0 | 0
17-132 |  | Armatūras siets | m2 | 63.13 |  | 63.13 | [5 empty] | 0 | 0 | 0 | 0 | 0 | 0
17-133 |  | Betons | m3 | 2.53 |  | 2.53 | [5 empty] | 0 | 0 | 0 | 0 | 0 | 0
17-134 |  | Zemparketa izolācija | m2 | 60.12 |  | 60.12 | [5 empty] | 0 | 0 | 0 | 0 | 0 | 0
17-135 |  | Izolācija | m2 | 63.13 |  | 63.13 | [5 empty] | 0 | 0 | 0 | 0 | 0 | 0
17-136 |  | Parketa ieklāšana | m2 | 60.12 |  | 60.12 | [5 empty] | 0 | 0 | 0 | 0 | 0 | 0
17-137 |  | Lamināta parkets | m2 | 66.13 |  | 66.13 | [5 empty] | 0 | 0 | 0 | 0 | 0 | 0
17-138 |  | Grīdlīstu uzstādīšana | m | 508.44 |  | 508.44 | [5 empty] | 0 | 0 | 0 | 0 | 0 | 0
17-139 |  | Grīdas GR-12 Termoprofils 175mm (LPT-C Ruukki) | tm | 34.48 |  | 34.48 | [5 empty] | 0 | 0 | 0 | 0 | 0 | 0
17-140 |  | Palīgmateriāli (distanceri, profillīstes u.t.t.) | dzegas m | 20.68 |  | 20.68 | [5 empty] | 0 | 0 | 0 | 0 | 0 | 0
|  | Kopā: | [10 empty] | 0 | 0 | 0 | 0 | 0
|  | Materiālu apmaiņas un būvgružu transporta izdevumi | ……..% | [11 empty] | 0
|  | Tiešās izmaksas kopā | [10 empty] | 0 | 0 | 0 | 0 | 0
Sastādīja: | [8 empty] | Pārbaudīja:
|  | paraksts un tā atšifrējums, datums | [8 empty] | paraksts un tā atšifrējums, datums
Sertifikāta Nr.

## Nr.18
Lokālā tāme Nr. 18
Iekšējie apdares darbi - I kārta (1.finansējums)
Objekta nosaukums: Madonas pilsētas PII "Saulīte" rekonstrukcijas būvdarbu izpilde
Objekta adrese: Raiņa iela 17, Madona, LV4801
Pasūtītājs: Madonas novada pašvaldība
Iepirkuma identifikācijas Nr. MNP2012/44_ERAF
Pretendents:
Tāmē sastādīta 2012.gada tirgus cenās pamatojoties uz AR un ARD rasējumiem.
[14 empty] | Tāmes izmaksas, Ls: | 0
Tāme sastādīta 2012.gada …………………..
Nr. | Kods | Darbu un izdevumu nosaukums | Mērvienība | Daudzums | Vienības izmaksa | [5 empty] | Kopā uz visu apjomu
[5 empty] | Laika norma c/h | Darba samaksas likme (Ls/h) | Darba alga Ls/h | Materiāli Ls | Mehānismi Ls | Kopā Ls | Darbietilpība (c/h) | Darba alga Ls | Materiāli Ls | Mehānismi Ls | Summa Ls
1 | 2 | 3 | 4 | 5 | 6 | 7 | 8 | 9 | 10 | 11 | 12 | 13 | 14 | 15 | 16
18-1 |  | Apdares darbi sienas |  |  |  |  | 0 |  |  | 0 | 0 | 0 | 0 | 0 | 0
18-2 |  | Mūra sienu apmešana ar Knauf MP 75 vai ekvivalentu apmetumu (vidēji b=10mm) mehanizēti izstrādā uz sienām, sienas iepriekš apstrādājot ar grunti | m2 | 982.82 | [5 empty] | 0 | 0 | 0 | 0 | 0 | 0
18-3 |  | Apmestu mūra sienu virsmu špaktelēšana | m2 | 982.82 | [5 empty] | 0 | 0 | 0 | 0 | 0 | 0
18-4 |  | Apmestu sienu gruntēšan krāsošana ar D-s2, d2 ugunsreakcijas klases krāsu | m2 | 805.73 | [5 empty] | 0 | 0 | 0 | 0 | 0 | 0
18-5 |  | Mūra sienu gruntēšana krāsošana ar A2-s1, d0 ugunsreakcijas klases krāsu | m2 | 325.12 | [5 empty] | 0 | 0 | 0 | 0 | 0 | 0
18-6 |  | Sienu flīzēšana ar keramikas flīzēm | m2 | 116.89 | [5 empty] | 0 | 0 | 0 | 0 | 0 | 0
18-7 |  | Starpsienu S-1 izbūve | m2 | 53.02 | [5 empty] | 0 | 0 | 0 | 0 | 0 | 0
18-8 |  | Starpsienu S-6 izbūve (Knauf instalāciju siena W116) saskaņā ar sienu konstruktīvajiem risinājumiem | m2 | 40.59 | [5 empty] | 0 | 0 | 0 | 0 | 0 | 0
18-9 |  | Starpsienu S-8 Izbūve | m2 | 28.52 | [5 empty] | 0 | 0 | 0 | 0 | 0 | 0
18-10 |  | Starpsienu S-7 ar ugunsdrošu reģipsi | m2 | 8.13 | [5 empty] | 0 | 0 | 0 | 0 | 0 | 0
18-11 |  | Ģipškartona starpsienu gruntēšana un špaktelēšana | m2 | 218.18 | [5 empty] | 0 | 0 | 0 | 0 | 0 | 0
18-12 |  | Ģipškartona sienu krāsošana ar D-s2, d2 ugunsreakcijas klases krāsu | m2 | 176.28 | [5 empty] | 0 | 0 | 0 | 0 | 0 | 0
18-13 |  | Ģipškartona sienu krāsošana ar A2-s1, d0 ugunsreakcijas klases krāsu | m2 | 3.39 | [5 empty] | 0 | 0 | 0 | 0 | 0 | 0
18-14 |  | Griesti | [7 empty] | 0 | 0 | 0 | 0 | 0 | 0
18-15 |  | Iekārto dekoratīvo plāksņu 600x600 grietu izbūve | m2 | 362.68 | [5 empty] | 0 | 0 | 0 | 0 | 0 | 0
18-16 |  | Ģipškartona plākšņu griesti (D113Knauf) ar metāla karkasu vienā līmenī | m2 | 134.44 | [5 empty] | 0 | 0 | 0 | 0 | 0 | 0
18-17 |  | Ģipškartona griestu gruntēšana un špaktelēšana | m2 | 134.44 | [5 empty] | 0 | 0 | 0 | 0 | 0 | 0
18-18 |  | Ģipškartona griestu krāsošana | m3 | 134.44 | [5 empty] | 0 | 0 | 0 | 0 | 0 | 0
|  | Kopā: | [8 empty] | 0 | 0 | 0 | 0 | 0
|  | Materiālu apmaiņas un būvgružu transporta izdevumi | ……..% | [11 empty] | 0
|  | Tiešās izmaksas kopā | [8 empty] | 0 | 0 | 0 | 0 | 0
Sastādīja: | [6 empty] | Pārbaudīja:
|  | paraksts un tā atšifrējums, datums | [6 empty] | paraksts un tā atšifrējums, datums
Sertifikāta Nr.

## Nr.19
Lokālā tāme Nr. 19
Iekšējie apdares darbi - I kārta (2.finansējums)
Objekta nosaukums: Madonas pilsētas PII "Saulīte" rekonstrukcijas būvdarbu izpilde
Objekta adrese: Raiņa iela 17, Madona, LV4801
Pasūtītājs: Madonas novada pašvaldība
Iepirkuma identifikācijas Nr.: MNP2012/………………….. | Iepirkuma identifikācijas Nr. MNP2012/44_ERAF
Pretendents:
Tāmē sastādīta 2012.gada tirgus cenās pamatojoties uz AR un ARD rasējumiem.
[14 empty] | Tāmes izmaksas, Ls: | 0
Tāme sastādīta 2012.gada …………………..
Nr. | Kods | Darbu un izdevumu nosaukums | Mērvienība | Daudzums | Vienības izmaksa | [5 empty] | Kopā uz visu apjomu
[5 empty] | Laika norma c/h | Darba samaksas likme (Ls/h) | Darba alga Ls/h | Materiāli Ls | Mehānismi Ls | Kopā Ls | Darbietilpība (c/h) | Darba alga Ls | Materiāli Ls | Mehānismi Ls | Summa Ls
1 | 2 | 3 | 4 | 5 | 6 | 7 | 8 | 9 | 10 | 11 | 12 | 13 | 14 | 15 | 16
19-1 |  | Apdares darbi sienas |  |  |  |  | 0 |  |  | 0 | 0 | 0 | 0 | 0 | 0
19-2 |  | Mūra sienu apmetums ar Knauf MP 75 vai ekvivalentu apmetumu (vidēji b=10mm) mehanizēti izstrādā uz sienām, sienas iepriekš apstrādājot ar grunti | m2 | 1021.09 | [5 empty] | 0 | 0 | 0 | 0 | 0 | 0
19-3 |  | Apmestu mūra sienu virsmu špaktelēšana | m2 | 1021.09 | [5 empty] | 0 | 0 | 0 | 0 | 0 | 0
19-4 |  | Apmestu sienu gruntēšan krāsošana ar D-s2, d2 ugunsreakcijas klases krāsu | m2 | 718.58 | [5 empty] | 0 | 0 | 0 | 0 | 0 | 0
19-5 |  | Mūra sienu gruntēšana krāsošana ar A2-s1, d0 ugunsreakcijas klases krāsu | m2 | 317.46 | [5 empty] | 0 | 0 | 0 | 0 | 0 | 0
19-6 |  | Sienu flīzēšana ar keramikas flīzēm | m2 | 261.75 | [5 empty] | 0 | 0 | 0 | 0 | 0 | 0
19-7 |  | Metāla starpsienu S-1 karkasa montāža 100mm ar reģipsi, 2 kārtās | m2 | 7.36 | [5 empty] | 0 | 0 | 0 | 0 | 0 | 0
19-8 |  | Starpsienu S-7 ar ugunsdrošu reģipsi | m2 | 8.13 | [5 empty] | 0 | 0 | 0 | 0 | 0 | 0
19-9 |  | Starpsienu S-8 karkasa montāža 1 mitrumizturīgu reģipsi, 2 kārtās | m2 | 17.93 | [5 empty] | 0 | 0 | 0 | 0 | 0 | 0
19-10 |  | Starpsienas S-9 izbūve (skat. sienu konstruktīvie risinājumi) | m2 | 74.38 | [5 empty] | 0 | 0 | 0 | 0 | 0 | 0
19-11 |  | Reģipša starpsienu gruntēšana un špaktelēšana | m2 | 237.02 | [5 empty] | 0 | 0 | 0 | 0 | 0 | 0
19-12 |  | Reģipša sienu krāsošana ar D-s2, d2 ugunsreakcijas klases krāsu | m2 | 170.29 | [5 empty] | 0 | 0 | 0 | 0 | 0 | 0
19-13 |  | Reģipša sienu krāsošana ar A2-s1, d0 ugunsreakcijas klases krāsu | m2 | 14.73 | [5 empty] | 0 | 0 | 0 | 0 | 0 | 0
19-14 |  | Griesti | [7 empty] | 0 | 0 | 0 | 0 | 0 | 0
19-15 |  | Iekārto dekoratīvo plāksņu 600x600 grietu izbūve | m2 | 160.38 | [5 empty] | 0 | 0 | 0 | 0 | 0 | 0
19-16 |  | D113 ģipškartona plākšņu griesti ar metāla karkasu vienā līmenī | m2 | 31.4 | [5 empty] | 0 | 0 | 0 | 0 | 0 | 0
19-17 |  | Reģipša griestu sagatavošana krāsošanai | m2 | 31.4 | [5 empty] | 0 | 0 | 0 | 0 | 0 | 0
19-18 |  | Reģipša griestu krāsošana | m2 | 31.4 | [5 empty] | 0 | 0 | 0 | 0 | 0 | 0
19-19 |  | Mūra griestu sagatavošana krāsošanai | m2 | 448.34 | [5 empty] | 0 | 0 | 0 | 0 | 0 | 0
19-20 |  | D-s2, d2 ugunsreakcijas klases krāsa uz mūra griestiem | m2 | 448.34 | [5 empty] | 0 | 0 | 0 | 0 | 0 | 0
19-21 |  | Būvgružu transportēšana līdz 5km un noglabāšana | m3 | 15
|  | Kopā: | [8 empty] | 0 | 0 | 0 | 0 | 0
|  | Materiālu apmaiņas un būvgružu transporta izdevumi | ……..% | [11 empty] | 0
|  | Tiešās izmaksas kopā | [8 empty] | 0 | 0 | 0 | 0 | 0
Sastādīja: | [6 empty] | Pārbaudīja:
|  | paraksts un tā atšifrējums, datums | [6 empty] | paraksts un tā atšifrējums, datums
Sertifikāta Nr.

## Nr.20
Lokālā tāme Nr. 20
Iekšējais ūdensvads - I kārta (1.finansējums)
Objekta nosaukums: Madonas pilsētas PII "Saulīte" rekonstrukcijas būvdarbu izpilde
Objekta adrese: Raiņa iela 17, Madona, LV4801
Pasūtītājs: Madonas novada pašvaldība
Iepirkuma identifikācijas Nr. MNP2012/44_ERAF
Pretendents:
Tāmē sastādīta 2012.gada tirgus cenās pamatojoties uz ŪK rasējumiem.
[14 empty] | Tāmes izmaksas, Ls: | 0
Tāme sastādīta 2012.gada …………………..
Nr. | Kods | Darbu un izdevumu nosaukums | Mērvienība | Daudzums | Vienības izmaksa | [5 empty] | Kopā uz visu apjomu
[5 empty] | Laika norma c/h | Darba samaksas likme (Ls/h) | Darba alga Ls/h | Materiāli Ls | Mehānismi Ls | Kopā Ls | Darbietilpība (c/h) | Darba alga Ls | Materiāli Ls | Mehānismi Ls | Summa Ls
1 | 2 | 3 | 4 | 5 | 6 | 7 | 8 | 9 | 10 | 11 | 12 | 13 | 14 | 15 | 16
20-1 |  | Cauruļu ar veidgabalim uzstādīšana |  |  |  |  | 0 |  |  | 0 | 0 | 0 | 0 | 0 | 0
20-2 |  | Kapara caurule CU12, PVC apvalkā | m | 130 | [5 empty] | 0 | 0 | 0 | 0 | 0 | 0
20-3 |  | Kapara caurule CU15, PVC apvalkā | m | 40 | [5 empty] | 0 | 0 | 0 | 0 | 0 | 0
20-4 |  | Kapara caurule CU12 | m | 30 | [5 empty] | 0 | 0 | 0 | 0 | 0 | 0
20-5 |  | Kapara caurule CU15 | m | 35 | [5 empty] | 0 | 0 | 0 | 0 | 0 | 0
20-6 |  | Kapara caurule CU18 | m | 25 | [5 empty] | 0 | 0 | 0 | 0 | 0 | 0
20-7 |  | Kapara caurule CU22 | m | 35 | [5 empty] | 0 | 0 | 0 | 0 | 0 | 0
20-8 |  | Kapara caurule CU28 | m | 25 | [5 empty] | 0 | 0 | 0 | 0 | 0 | 0
20-9 |  | Kapara caurule CU35 | m | 15 | [5 empty] | 0 | 0 | 0 | 0 | 0 | 0
20-10 |  | Kapara caurule CU42 | m | 20 | [5 empty] | 0 | 0 | 0 | 0 | 0 | 0
20-11 |  | Kapara caurule CU54 | m | 30 | [5 empty] | 0 | 0 | 0 | 0 | 0 | 0
20-12 |  | Caurule PEX16 ar gofrētu apvalkcauruli 20mm | m | 20 | [5 empty] | 0 | 0 | 0 | 0 | 0 | 0
20-13 |  | Pretkondencāt izolācijas uzstādīšana cauruļvadiem | m | 75 | [5 empty] | 0 | 0 | 0 | 0 | 0 | 0
20-14 |  | Pretkondensāt izolācija čaulā 9mm DN15 | m | 10 | [5 empty] | 0 | 0 | 0 | 0 | 0 | 0
20-15 |  | Pretkondensāt izolācija čaulā 9mm DN18 | m | 8 | [5 empty] | 0 | 0 | 0 | 0 | 0 | 0
20-16 |  | Pretkondensāt izolācija čaulā 9mm DN22 | m | 15 | [5 empty] | 0 | 0 | 0 | 0 | 0 | 0
20-17 |  | Pretkondensāt izolācija čaulā 9mm DN28 | m | 22 | [5 empty] | 0 | 0 | 0 | 0 | 0 | 0
20-18 |  | Pretkondensāt izolācija čaulā 9mm DN54 | m | 20 | [5 empty] | 0 | 0 | 0 | 0 | 0 | 0
20-19 |  | Siltumizolācijas uzstādīšana cauruļvadiem | m | 107 | [5 empty] | 0 | 0 | 0 | 0 | 0 | 0
20-20 |  | Siltumizolācija KK-AL-12-20 | m | 30 | [5 empty] | 0 | 0 | 0 | 0 | 0 | 0
20-21 |  | Siltumizolācija KK-AL-15-20 | m | 20 | [5 empty] | 0 | 0 | 0 | 0 | 0 | 0
20-22 |  | Siltumizolācija KK-AL-18-20 | m | 22 | [5 empty] | 0 | 0 | 0 | 0 | 0 | 0
20-23 |  | Siltumizolācija KK-AL-22-20 | m | 20 | [5 empty] | 0 | 0 | 0 | 0 | 0 | 0
20-24 |  | Siltumizolācija KK-AL-35-20 | m | 15 | [5 empty] | 0 | 0 | 0 | 0 | 0 | 0
20-25 |  | Ventīļu, aizbīdņu uzstādīšana | gb. | 27 | [5 empty] | 0 | 0 | 0 | 0 | 0 | 0
20-26 |  | Lodveida ventīlis DN10 | gb | 7 | [5 empty] | 0 | 0 | 0 | 0 | 0 | 0
20-27 |  | Lodveida ventīlis DN15 | gb | 15 | [5 empty] | 0 | 0 | 0 | 0 | 0 | 0
20-28 |  | Lodveida ventīlis DN20 | gb | 3 | [5 empty] | 0 | 0 | 0 | 0 | 0 | 0
20-29 |  | Lodveida ventīlis DN25 | gb | 2 | [5 empty] | 0 | 0 | 0 | 0 | 0 | 0
20-30 |  | Pamatu šķērsošana veidojot atveres esošajos pamatos (L=500), cauruli CU22 ievietojot aizsargčaulā OD32 | gb | 1 | [5 empty] | 0 | 0 | 0 | 0 | 0 | 0
20-31 |  | Aizsargčaula OD32, L=500 | gb | 1 | [5 empty] | 0 | 0 | 0 | 0 | 0 | 0
20-32 |  | Apkalpes lūku laistīšanas krāniem uzstādīšana fasādē | gb | 1 | [5 empty] | 0 | 0 | 0 | 0 | 0 | 0
20-33 |  | Apkalpes lūku pret termostatiem un noslēgvārstiem uzstādīšana | gb | 11 | [5 empty] | 0 | 0 | 0 | 0 | 0 | 0
20-34 |  | Termostatisko vārstu uzstādīšana | gb | 4 | [5 empty] | 0 | 0 | 0 | 0 | 0 | 0
20-35 |  | Šahtu frēzēšana mūra sienās, ūdens pievadu sanitārtehniskajām ierīcēm slēpšanai | m | 30 | [5 empty] | 0 | 0 | 0 | 0 | 0 | 0
20-36 |  | Stāvvadu apšūšana ar ģipškartonu | m2 | 15 | [5 empty] | 0 | 0 | 0 | 0 | 0 | 0
20-37 |  | Ūdensvada hidrauliskā pārbaude | 100m | 3.95
|  | Kopā: | [8 empty] | 0 | 0 | 0 | 0 | 0
|  | Materiālu apmaiņas un būvgružu transporta izdevumi | ……..% | [11 empty] | 0
|  | Tiešās izmaksas kopā | [8 empty] | 0 | 0 | 0 | 0 | 0
Sastādīja: | [6 empty] | Pārbaudīja:
|  | paraksts un tā atšifrējums, datums | [6 empty] | paraksts un tā atšifrējums, datums
Sertifikāta Nr.

## Nr.21
Lokālā tāme Nr. 21
Iekšējais ūdensvads - I kārta (2.finansējums)
Objekta nosaukums: Madonas pilsētas PII "Saulīte" rekonstrukcijas būvdarbu izpilde
Objekta adrese: Raiņa iela 17, Madona, LV4801
Pasūtītājs: Madonas novada pašvaldība
Iepirkuma identifikācijas Nr. MNP2012/44_ERAF
Pretendents:
Tāmē sastādīta 2012.gada tirgus cenās pamatojoties uz ŪK rasējumiem.
[14 empty] | Tāmes izmaksas, Ls: | 0
Tāme sastādīta 2012.gada …………………..
Nr. | Kods | Darbu un izdevumu nosaukums | Mērvienība | Daudzums | Vienības izmaksa | [5 empty] | Kopā uz visu apjomu
[5 empty] | Laika norma c/h | Darba samaksas likme (Ls/h) | Darba alga Ls/h | Materiāli Ls | Mehānismi Ls | Kopā Ls | Darbietilpība (c/h) | Darba alga Ls | Materiāli Ls | Mehānismi Ls | Summa Ls
1 | 2 | 3 | 4 | 5 | 6 | 7 | 8 | 9 | 10 | 11 | 12 | 13 | 14 | 15 | 16
21-1 |  | Cauruļu uzstādīšana |  |  |  |  | 0 |  |  | 0 | 0 | 0 | 0 | 0 | 0
21-2 |  | Kapara caurule CU12, PVC apvalkā | m | 100 | [5 empty] | 0 | 0 | 0 | 0 | 0 | 0
21-3 |  | Kapara caurule CU15, PVC apvalkā | m | 30 | [5 empty] | 0 | 0 | 0 | 0 | 0 | 0
21-4 |  | Kapara caurule CU12 | m | 22 | [5 empty] | 0 | 0 | 0 | 0 | 0 | 0
21-5 |  | Kapara caurule CU15 | m | 28 | [5 empty] | 0 | 0 | 0 | 0 | 0 | 0
21-6 |  | Kapara caurule CU18 | m | 40 | [5 empty] | 0 | 0 | 0 | 0 | 0 | 0
21-7 |  | Kapara caurule CU22 | m | 25 | [5 empty] | 0 | 0 | 0 | 0 | 0 | 0
21-8 |  | Kapara caurule CU28 | m | 8 | [5 empty] | 0 | 0 | 0 | 0 | 0 | 0
21-9 |  | Kapara caurule CU35 | m | 15 | [5 empty] | 0 | 0 | 0 | 0 | 0 | 0
21-10 |  | Kapara caurule CU42 | m | 15 | [5 empty] | 0 | 0 | 0 | 0 | 0 | 0
21-11 |  | Kapara caurule CU54 | m | 20 | [5 empty] | 0 | 0 | 0 | 0 | 0 | 0
21-12 |  | Caurule PE OD63 | m | 8 | [5 empty] | 0 | 0 | 0 | 0 | 0 | 0
21-13 |  | Pretkondencāt izolācijas uzstādīšana cauruļvadiem | m | 95 | [5 empty] | 0 | 0 | 0 | 0 | 0 | 0
21-14 |  | Pretkondensāt izolācija čaulā 9mm DN15 | m | 15 | [5 empty] | 0 | 0 | 0 | 0 | 0 | 0
21-15 |  | Pretkondensāt izolācija čaulā 9mm DN18 | m | 27 | [5 empty] | 0 | 0 | 0 | 0 | 0 | 0
21-16 |  | Pretkondensāt izolācija čaulā 9mm DN22 | m | 10 | [5 empty] | 0 | 0 | 0 | 0 | 0 | 0
21-17 |  | Pretkondensāt izolācija čaulā 9mm DN28 | m | 18 | [5 empty] | 0 | 0 | 0 | 0 | 0 | 0
21-18 |  | Pretkondensāt izolācija čaulā 9mm DN35 | m | 5 | [5 empty] | 0 | 0 | 0 | 0 | 0 | 0
21-19 |  | Pretkondensāt izolācija čaulā 9mm DN54 | m | 20 | [5 empty] | 0 | 0 | 0 | 0 | 0 | 0
21-20 |  | Siltumizolācijas uzstādīšana cauruļvadiem | m | 83 | [5 empty] | 0 | 0 | 0 | 0 | 0 | 0
21-21 |  | Siltumizolācija KK-AL-12-20 | m | 22 | [5 empty] | 0 | 0 | 0 | 0 | 0 | 0
21-22 |  | Siltumizolācija KK-AL-15-20 | m | 10 | [5 empty] | 0 | 0 | 0 | 0 | 0 | 0
21-23 |  | Siltumizolācija KK-AL-18-20 | m | 18 | [5 empty] | 0 | 0 | 0 | 0 | 0 | 0
21-24 |  | Siltumizolācija KK-AL-22-20 | m | 15 | [5 empty] | 0 | 0 | 0 | 0 | 0 | 0
21-25 |  | Siltumizolācija KK-AL-35-20 | m | 10 | [5 empty] | 0 | 0 | 0 | 0 | 0 | 0
21-26 |  | Siltumizolācija KK-AL-64-20 | m | 8 | [5 empty] | 0 | 0 | 0 | 0 | 0 | 0
21-27 |  | Ventīļu, aizbīdņu uzstādīšana | gb. | 24 | [5 empty] | 0 | 0 | 0 | 0 | 0 | 0
21-28 |  | Lodveida ventīlis DN10 | gb | 6 | [5 empty] | 0 | 0 | 0 | 0 | 0 | 0
21-29 |  | Lodveida ventīlis DN15 | gb | 13 | [5 empty] | 0 | 0 | 0 | 0 | 0 | 0
21-30 |  | Lodveida ventīlis DN20 | gb | 3 | [5 empty] | 0 | 0 | 0 | 0 | 0 | 0
21-31 |  | Lodveida ventīlis DN50 | gb | 1 | [5 empty] | 0 | 0 | 0 | 0 | 0 | 0
21-32 |  | Aizbīdnis DN50 | gb | 1 | [5 empty] | 0 | 0 | 0 | 0 | 0 | 0
21-33 |  | Pamatu šķērsošana pa esošu atveri, cauruli OD63 ievietojot aizsargčaulā OD90 | gb | 1 | [5 empty] | 0 | 0 | 0 | 0 | 0 | 0
21-34 |  | Aizsargčaula OD90, L=500 | gb | 1 | [5 empty] | 0 | 0 | 0 | 0 | 0 | 0
21-35 |  | Caurules ar siltumizolāciju ievēršana aizsargcaurulē | m | 8 | [5 empty] | 0 | 0 | 0 | 0 | 0 | 0
21-36 |  | Aizsargčaula OD160 | m | 8 | [5 empty] | 0 | 0 | 0 | 0 | 0 | 0
21-37 |  | Apkalpes lūku pret laistīšanas krāniem uzstādīšana fasādē | gb | 6 | [5 empty] | 0 | 0 | 0 | 0 | 0 | 0
21-38 |  | Termostatisko vārstu uzstādīšana | gb | 3 | [5 empty] | 0 | 0 | 0 | 0 | 0 | 0
21-39 |  | Ūdens skaitītāja 1,5m3/h uzstādīšana | gb | 4 | [5 empty] | 0 | 0 | 0 | 0 | 0 | 0
21-40 |  | Ugunsdzēsības skapju uzstādīšana un pievienošana tīklām | kmpl. | 3 | [5 empty] | 0 | 0 | 0 | 0 | 0 | 0
21-41 |  | Ugunsdzēsības krāns DN50 ar šļūteni l=20m un stobru DN16,un ugunsdzēšamo aparātu, skapī IS | kmpl. | 1 | [5 empty] | 0 | 0 | 0 | 0 | 0 | 0
21-42 |  | Ugunsdzēsības krāns DN50 ar šļūteni l=30m un stobru DN16,un ugunsdzēšamo aparātu, skapī IS | kmpl. | 2 | [5 empty] | 0 | 0 | 0 | 0 | 0 | 0
21-43 |  | Šahtu frēzēšana mūra sienās, ūdens pievadu sanitārtehniskajām ierīcēm slēpšanai | m | 20 | [5 empty] | 0 | 0 | 0 | 0 | 0 | 0
21-44 |  | Stāvvadu apšūšana ar ģipškartonu | m2 | 10 | [5 empty] | 0 | 0 | 0 | 0 | 0 | 0
21-45 |  | Ūdensvada hidrauliskā pārbaude | 100m | 3.11 | [5 empty] | 0 | 0 | 0 | 0 | 0 | 0
|  | Kopā: | [8 empty] | 0 | 0 | 0 | 0 | 0
|  | Materiālu apmaiņas un būvgružu transporta izdevumi | ……..% | [11 empty] | 0
|  | Tiešās izmaksas kopā | [8 empty] | 0 | 0 | 0 | 0 | 0
Sastādīja: | [6 empty] | Pārbaudīja:
|  | paraksts un tā atšifrējums, datums | [6 empty] | paraksts un tā atšifrējums, datums
Sertifikāta Nr.

## Nr.22
Lokālā tāme Nr. 22
Iekšējā kanalizācija - I kārta (1.finansējums)
Objekta nosaukums: Madonas pilsētas PII "Saulīte" rekonstrukcijas būvdarbu izpilde
Objekta adrese: Raiņa iela 17, Madona, LV4801
Pasūtītājs: Madonas novada pašvaldība
Iepirkuma identifikācijas Nr. MNP2012/44_ERAF
Pretendents:
Tāmē sastādīta 2012.gada tirgus cenās pamatojoties uz ŪK rasējumiem.
[14 empty] | Tāmes izmaksas, Ls: | 0
Tāme sastādīta 2012.gada …………………..
Nr. | Kods | Darbu un izdevumu nosaukums | Mērvienība | Daudzums | Vienības izmaksa | [5 empty] | Kopā uz visu apjomu
[5 empty] | Laika norma c/h | Darba samaksas likme (Ls/h) | Darba alga Ls/h | Materiāli Ls | Mehānismi Ls | Kopā Ls | Darbietilpība (c/h) | Darba alga Ls | Materiāli Ls | Mehānismi Ls | Summa Ls
1 | 2 | 3 | 4 | 5 | 6 | 7 | 8 | 9 | 10 | 11 | 12 | 13 | 14 | 15 | 16
22-1 |  | Plastmasas kanalizācijas cauruļu ar stiprinājumiem uzstādīšana | m | 174 | [5 empty] | 0 | 0 | 0 | 0 | 0 | 0
22-2 |  | Caurule PP OD32 | 0,25m | 7 | [5 empty] | 0 | 0 | 0 | 0 | 0 | 0
22-3 |  | Caurule PP OD32 | 0,5m | 7 | [5 empty] | 0 | 0 | 0 | 0 | 0 | 0
22-4 |  | Caurule PP OD32 | 1,0m | 4 | [5 empty] | 0 | 0 | 0 | 0 | 0 | 0
22-5 |  | Caurule PP OD50 | 0,25m | 13 | [5 empty] | 0 | 0 | 0 | 0 | 0 | 0
22-6 |  | Caurule PP OD50 | 0,5m | 27 | [5 empty] | 0 | 0 | 0 | 0 | 0 | 0
22-7 |  | Caurule PP OD50 | 1,0m | 13 | [5 empty] | 0 | 0 | 0 | 0 | 0 | 0
22-8 |  | Caurule PP OD50 | 2,0m | 12 | [5 empty] | 0 | 0 | 0 | 0 | 0 | 0
22-9 |  | Caurule PP OD110 | 0,25m | 24 | [5 empty] | 0 | 0 | 0 | 0 | 0 | 0
22-10 |  | Caurule PP OD110 | 0,5m | 36 | [5 empty] | 0 | 0 | 0 | 0 | 0 | 0
22-11 |  | Caurule PP OD110 | 1,0m | 23 | [5 empty] | 0 | 0 | 0 | 0 | 0 | 0
22-12 |  | Caurule PP OD110 | 2,0m | 27 | [5 empty] | 0 | 0 | 0 | 0 | 0 | 0
22-13 |  | Montāžas palīgmateriāli | kmpl | 1 | [5 empty] | 0 | 0 | 0 | 0 | 0 | 0
22-14 |  | Kanalizācijas tīklu veidgabalu uzstādīšana | gb. | 175 | [5 empty] | 0 | 0 | 0 | 0 | 0 | 0
22-15 |  | Līkums 15° OD50 | gb | 1 | [5 empty] | 0 | 0 | 0 | 0 | 0 | 0
22-16 |  | Līkums 30° OD110 | gb | 1 | [5 empty] | 0 | 0 | 0 | 0 | 0 | 0
22-17 |  | Līkums 45° OD32 | gb | 16 | [5 empty] | 0 | 0 | 0 | 0 | 0 | 0
22-18 |  | Līkums 45° OD50 | gb | 65 | [5 empty] | 0 | 0 | 0 | 0 | 0 | 0
22-19 |  | Līkums 90° OD110 (NOAPAĻOTAIS) | gb | 18 | [5 empty] | 0 | 0 | 0 | 0 | 0 | 0
22-20 |  | Trejgabals 45° OD32 | gb | 1 | [5 empty] | 0 | 0 | 0 | 0 | 0 | 0
22-21 |  | Trejgabals 45° OD50/32 | gb | 1 | [5 empty] | 0 | 0 | 0 | 0 | 0 | 0
22-22 |  | Trejgabals 45° OD50 | gb | 7 | [5 empty] | 0 | 0 | 0 | 0 | 0 | 0
22-23 |  | Trejgabals 45° OD110/50 | gb | 17 | [5 empty] | 0 | 0 | 0 | 0 | 0 | 0
22-24 |  | Trejgabals 90° OD110 (NOAPAĻOTAIS) | gb | 21 | [5 empty] | 0 | 0 | 0 | 0 | 0 | 0
22-25 |  | Pāreja OD50/32 | gb | 12 | [5 empty] | 0 | 0 | 0 | 0 | 0 | 0
22-26 |  | Pāreja OD110/50 | gb | 1 | [5 empty] | 0 | 0 | 0 | 0 | 0 | 0
22-27 |  | Revīzija OD50 | gb | 1 | [5 empty] | 0 | 0 | 0 | 0 | 0 | 0
22-28 |  | Revīzija OD110 | gb | 5 | [5 empty] | 0 | 0 | 0 | 0 | 0 | 0
22-29 |  | Korķis tīrīšanas lūkām OD50 | gb | 2 | [5 empty] | 0 | 0 | 0 | 0 | 0 | 0
22-30 |  | Korķis tīrīšanas lūkām OD110 | gb | 6 | [5 empty] | 0 | 0 | 0 | 0 | 0 | 0
22-31 |  | Montāžas palīgmateriāli | kmpl | 1 | [5 empty] | 0 | 0 | 0 | 0 | 0 | 0
22-32 |  | Starpstāvu pārseguma šķērsošana pa esošām atverēm pārsegumos, cauruļvadu ievietojot ugunsdrošības manžetēs | gb | 7 | [5 empty] | 0 | 0 | 0 | 0 | 0 | 0
22-33 |  | Ugunsdrošības manžete ap OD50 | gb | 4 | [5 empty] | 0 | 0 | 0 | 0 | 0 | 0
22-34 |  | Ugunsdrošības manžete ap OD110 | gb | 3 | [5 empty] | 0 | 0 | 0 | 0 | 0 | 0
22-35 |  | Jumta konstrukcijas šķērsošana cauruļvadiem OD110 pa esošām atverēm | gb | 1 | [5 empty] | 0 | 0 | 0 | 0 | 0 | 0
22-36 |  | Sanitārtehnisko ierīču uzstādīšana | [7 empty] | 0 | 0 | 0 | 0 | 0 | 0
22-37 |  | Trauku mazgātnes uzstādīšana | kmpl. | 3 | [5 empty] | 0 | 0 | 0 | 0 | 0 | 0
22-38 |  | Roku mazgātnes bērniem uzstādīšana (uzstādīšanas augstums 500mm) | kmpl. | 6 | [5 empty] | 0 | 0 | 0 | 0 | 0 | 0
22-39 |  | Roku mazgātne uzstādīšana (uzstādīšanas augstums 800mm) | kmpl. | 5 | [5 empty] | 0 | 0 | 0 | 0 | 0 | 0
22-40 |  | Duškabīne ar dušas vāceli 300mm uzstādīšana | kmpl. | 2 | [5 empty] | 0 | 0 | 0 | 0 | 0 | 0
22-41 |  | Traps 150/50 uzstādīšana | kmpl. | 2 | [5 empty] | 0 | 0 | 0 | 0 | 0 | 0
22-42 |  | Lietus piltuve terasēm (HL80) ar neizsalstošu sifonu un nerūsējošu režģi 100x100 | kmpl | 1 | [5 empty] | 0 | 0 | 0 | 0 | 0 | 0
22-43 |  | Klozetpods ar skalošanas tvertni, bērnu, h=330 uzstādīšana | kmpl. | 10 | [5 empty] | 0 | 0 | 0 | 0 | 0 | 0
22-44 |  | Klozetpods ar skalošanas tvertni uzstādīšana | kmpl. | 1 | [5 empty] | 0 | 0 | 0 | 0 | 0 | 0
22-45 |  | Pamatu šķērsošana pa esošām arverēm pamatos, cauruli OD50 ievietojot aizsargčaulā OD75 | gb | 3 | [5 empty] | 0 | 0 | 0 | 0 | 0 | 0
22-46 |  | Aizsargčaula OD75, L=500 | gb | 2 | [5 empty] | 0 | 0 | 0 | 0 | 0 | 0
22-47 |  | Pamatu šķērsošana pa esošām arverēm pamatos, cauruli OD110 ievietojot aizsargčaulā OD160 | gb | 3 | [5 empty] | 0 | 0 | 0 | 0 | 0 | 0
22-48 |  | Aizsargčaula OD160, L=500 | gb | 3 | [5 empty] | 0 | 0 | 0 | 0 | 0 | 0
22-49 |  | Cauruļvadu iegulde gruntī | m | 70 | [5 empty] | 0 | 0 | 0 | 0 | 0 | 0
22-50 |  | Smilšu spilvena izbūve un pēc tam cauruļvadu apbēršana ar smilti | m3 | 8 | [5 empty] | 0 | 0 | 0 | 0 | 0 | 0
22-51 |  | Kabīņu uzstādīšana klozetpodiem | kmpl | 10 | [5 empty] | 0 | 0 | 0 | 0 | 0 | 0
22-52 |  | Apkalpes lūku uzstādīšana revīzijām | gb | 4 | [5 empty] | 0 | 0 | 0 | 0 | 0 | 0
22-53 |  | Vakuumvārsta uzstādīšana OD110 | gb | 1 | [5 empty] | 0 | 0 | 0 | 0 | 0 | 0
22-54 |  | Pretvārsta DN100 sadzīves notekūdeņiem ar nerūsējošu klapi | gb | 1 | [5 empty] | 0 | 0 | 0 | 0 | 0 | 0
|  | Kopā: | [8 empty] | 0 | 0 | 0 | 0 | 0
|  | Materiālu apmaiņas un būvgružu transporta izdevumi | ……..% | [11 empty] | 0
|  | Tiešās izmaksas kopā | [8 empty] | 0 | 0 | 0 | 0 | 0
Sastādīja: | [6 empty] | Pārbaudīja:
|  | paraksts un tā atšifrējums, datums | [6 empty] | paraksts un tā atšifrējums, datums
Sertifikāta Nr.

## Nr.23
Lokālā tāme Nr. 23
Iekšējā kanalizācija - I kārta (2.finansējums)
Objekta nosaukums: Madonas pilsētas PII "Saulīte" rekonstrukcijas būvdarbu izpilde
Objekta adrese: Raiņa iela 17, Madona, LV4801
Pasūtītājs: Madonas novada pašvaldība
Iepirkuma identifikācijas Nr.: MNP2012/………………….. | Iepirkuma identifikācijas Nr. MNP2012/44_ERAF
Pretendents:
Tāmē sastādīta 2012.gada tirgus cenās pamatojoties uz ŪK rasējumiem.
[14 empty] | Tāmes izmaksas, Ls: | 0
Tāme sastādīta 2012.gada …………………..
Nr. | Kods | Darbu un izdevumu nosaukums | Mērvienība | Daudzums | Vienības izmaksa | [5 empty] | Kopā uz visu apjomu
[5 empty] | Laika norma c/h | Darba samaksas likme (Ls/h) | Darba alga Ls/h | Materiāli Ls | Mehānismi Ls | Kopā Ls | Darbietilpība (c/h) | Darba alga Ls | Materiāli Ls | Mehānismi Ls | Summa Ls
1 | 2 | 3 | 4 | 5 | 6 | 7 | 8 | 9 | 10 | 11 | 12 | 13 | 14 | 15 | 16
23-1 |  | Plastmasas kanalizācijas cauruļu uzstādīšana | m | 105 | [5 empty] | 0 | 0 | 0 | 0 | 0 | 0
23-2 |  | Caurule PP OD32 | 0,25m | 3 | [5 empty] | 0 | 0 | 0 | 0 | 0 | 0
23-3 |  | Caurule PP OD32 | 0,5m | 3 | [5 empty] | 0 | 0 | 0 | 0 | 0 | 0
23-4 |  | Caurule PP OD32 | 1,0m | 3 | [5 empty] | 0 | 0 | 0 | 0 | 0 | 0
23-5 |  | Caurule PP OD50 | 0,25m | 12 | [5 empty] | 0 | 0 | 0 | 0 | 0 | 0
23-6 |  | Caurule PP OD50 | 0,5m | 25 | [5 empty] | 0 | 0 | 0 | 0 | 0 | 0
23-7 |  | Caurule PP OD50 | 1,0m | 9 | [5 empty] | 0 | 0 | 0 | 0 | 0 | 0
23-8 |  | Caurule PP OD50 | 2,0m | 9 | [5 empty] | 0 | 0 | 0 | 0 | 0 | 0
23-9 |  | Caurule PP OD110 | 0,25m | 13 | [5 empty] | 0 | 0 | 0 | 0 | 0 | 0
23-10 |  | Caurule PP OD110 | 0,5m | 30 | [5 empty] | 0 | 0 | 0 | 0 | 0 | 0
23-11 |  | Caurule PP OD110 | 1,0m | 15 | [5 empty] | 0 | 0 | 0 | 0 | 0 | 0
23-12 |  | Caurule PP OD110 | 2,0m | 13 | [5 empty] | 0 | 0 | 0 | 0 | 0 | 0
23-13 |  | Caurule PP OD160 | m | 30 | [5 empty] | 0 | 0 | 0 | 0 | 0 | 0
23-14 |  | Montāžas palīgmateriāli | kmpl | 1 | [5 empty] | 0 | 0 | 0 | 0 | 0 | 0
23-15 |  | Kanalizācijas tīklu veidgabalu uzstādīšana | gb. | 163 | [5 empty] | 0 | 0 | 0 | 0 | 0 | 0
23-16 |  | Līkums 15° OD50 | gb | 1 | [5 empty] | 0 | 0 | 0 | 0 | 0 | 0
23-17 |  | Līkums 45° OD32 | gb | 14 | [5 empty] | 0 | 0 | 0 | 0 | 0 | 0
23-18 |  | Līkums 45° OD50 | gb | 34 | [5 empty] | 0 | 0 | 0 | 0 | 0 | 0
23-19 |  | Līkums 45° OD110 | gb | 14 | [5 empty] | 0 | 0 | 0 | 0 | 0 | 0
23-20 |  | Līkums 90° OD110 (NOPAPAĻOTAIS) | gb | 17 | [5 empty] | 0 | 0 | 0 | 0 | 0 | 0
23-21 |  | Līkums 45° OD160 | gb | 6 | [5 empty] | 0 | 0 | 0 | 0 | 0 | 0
23-22 |  | Trejgabals 45° OD32 | gb | 1 | [5 empty] | 0 | 0 | 0 | 0 | 0 | 0
23-23 |  | Trejgabals 45° OD50 | gb | 6 | [5 empty] | 0 | 0 | 0 | 0 | 0 | 0
23-24 |  | Trejgabals 45° OD110/50 | gb | 10 | [5 empty] | 0 | 0 | 0 | 0 | 0 | 0
23-25 |  | Trejgabals 90° OD110 (NOAPAĻOTAIS) | gb | 12 | [5 empty] | 0 | 0 | 0 | 0 | 0 | 0
23-26 |  | Trejgabals 45° OD160/110 | gb | 14 | [5 empty] | 0 | 0 | 0 | 0 | 0 | 0
23-27 |  | Trejgabals 45° OD160 | gb | 2 | [5 empty] | 0 | 0 | 0 | 0 | 0 | 0
23-28 |  | Pāreja OD50/32 | gb | 8 | [5 empty] | 0 | 0 | 0 | 0 | 0 | 0
23-29 |  | Pāreja OD110/50 | gb | 8 | [5 empty] | 0 | 0 | 0 | 0 | 0 | 0
23-30 |  | Pāreja OD160/110 | gb | 2 | [5 empty] | 0 | 0 | 0 | 0 | 0 | 0
23-31 |  | Revīzija OD50 | gb | 1 | [5 empty] | 0 | 0 | 0 | 0 | 0 | 0
23-32 |  | Revīzija OD110 | gb | 4 | [5 empty] | 0 | 0 | 0 | 0 | 0 | 0
23-33 |  | Korķis tīrīšanas lūkām OD50 | gb | 1 | [5 empty] | 0 | 0 | 0 | 0 | 0 | 0
23-34 |  | Korķis tīrīšanas lūkām OD110 | gb | 6 | [5 empty] | 0 | 0 | 0 | 0 | 0 | 0
23-35 |  | Kompensācijas īscaurule OD110 | gb | 2 | [5 empty] | 0 | 0 | 0 | 0 | 0 | 0
23-36 |  | Montāžas palīgmateriāli | kmpl | 1 | [5 empty] | 0 | 0 | 0 | 0 | 0 | 0
23-37 |  | Starpstāvu pārseguma šķērsošana pa esošām atverēm pārsegumos, cauruļvadu ievietojot ugunsdrošības manžetēs | gb | 5 | [5 empty] | 0 | 0 | 0 | 0 | 0 | 0
23-38 |  | Ugunsdrošības manžete ap OD50 | gb | 2 | [5 empty] | 0 | 0 | 0 | 0 | 0 | 0
23-39 |  | Ugunsdrošības manžete ap OD110 | gb | 3 | [5 empty] | 0 | 0 | 0 | 0 | 0 | 0
23-40 |  | Jumta konstrukcijas šķērsošana cauruļvadiem OD110 pa esošām atverēm | gb | 1 | [5 empty] | 0 | 0 | 0 | 0 | 0 | 0
23-41 |  | Sanitārtehnisko ierīču uzstādīšana | [7 empty] | 0 | 0 | 0 | 0 | 0 | 0
23-42 |  | Roku mazgātne bērniem (uzstādīšanas augstums 500mm) | kmpl | 2 | [5 empty] | 0 | 0 | 0 | 0 | 0 | 0
23-43 |  | Roku mazgātne (uzstādīšanas augstums 800mm) | kmpl | 7 | [5 empty] | 0 | 0 | 0 | 0 | 0 | 0
23-44 |  | Duškabīne ar dušas vāceli 300mm | kmpl | 6 | [5 empty] | 0 | 0 | 0 | 0 | 0 | 0
23-45 |  | Traps 150/50 ar vertikālo izlaidi | gb | 8 | [5 empty] | 0 | 0 | 0 | 0 | 0 | 0
23-46 |  | Klozetpods ar skalošanas tvertni, bērnu, h=330 | kmpl | 2 | [5 empty] | 0 | 0 | 0 | 0 | 0 | 0
23-47 |  | Klozetpods ar skalošanas tvertni | kmpl | 4 | [5 empty] | 0 | 0 | 0 | 0 | 0 | 0
23-48 |  | Pamatu šķērsošana pa esošām arverēm pamatos, cauruli OD50 ievietojot aizsargčaulā OD75 | gb | 1 | [5 empty] | 0 | 0 | 0 | 0 | 0 | 0
23-49 |  | Aizsargčaula OD75, L=500 | gb | 1 | [5 empty] | 0 | 0 | 0 | 0 | 0 | 0
23-50 |  | Pamatu šķērsošana pa esošām arverēm pamatos, cauruli OD110 ievietojot aizsargčaulā OD160 | gb | 4 | [5 empty] | 0 | 0 | 0 | 0 | 0 | 0
23-51 |  | Aizsargčaula OD160, L=500 | gb | 4 | [5 empty] | 0 | 0 | 0 | 0 | 0 | 0
23-52 |  | Pamatu šķērsošana pa esošām arverēm pamatos, cauruli OD160 ievietojot aizsargčaulā OD200 | gb | 3 | [5 empty] | 0 | 0 | 0 | 0 | 0 | 0
23-53 |  | Aizsargčaula OD200, L=500 | gb | 3 | [5 empty] | 0 | 0 | 0 | 0 | 0 | 0
23-54 |  | Cauruļvadu iegulde gruntī | m | 50 | [5 empty] | 0 | 0 | 0 | 0 | 0 | 0
23-55 |  | Smilšu spilvena izbūve un pēc tam cauruļvadu apbēršana ar smilti | m3 | 7 | [5 empty] | 0 | 0 | 0 | 0 | 0 | 0
23-56 |  | Lietusūdens piltuves terasēm(HL 80) ar neaizsalstošu sifonu un nerūsējošu režģi 100x100 | gb | 1 | [5 empty] | 0 | 0 | 0 | 0 | 0 | 0
23-57 |  | Apkalpes lūku uzstādīšana revīzijām | gb | 4 | [5 empty] | 0 | 0 | 0 | 0 | 0 | 0
|  | Kopā: |  |  |  |  | 0 |  |  |  | 0 | 0 | 0 | 0 | 0
|  | Materiālu apmaiņas un būvgružu transporta izdevumi | ……..% | [11 empty] | 0
|  | Tiešās izmaksas kopā | [8 empty] | 0 | 0 | 0 | 0 | 0
Sastādīja: | [6 empty] | Pārbaudīja:
|  | paraksts un tā atšifrējums, datums | [6 empty] | paraksts un tā atšifrējums, datums
Sertifikāta Nr.

## Nr.24
Lokālā tāme Nr. 24
Apkure - I kārta (1.finansējums)
Objekta nosaukums: Madonas pilsētas PII "Saulīte" rekonstrukcijas būvdarbu izpilde
Objekta adrese: Raiņa iela 17, Madona, LV4801
Pasūtītājs: Madonas novada pašvaldība
Iepirkuma identifikācijas Nr.: MNP2012/………………….. |  | Iepirkuma identifikācijas Nr. MNP2012/44_ERAF
Pretendents:
Tāmē sastādīta 2012.gada tirgus cenās pamatojoties uz AVK rasējumiem.
[14 empty] | Tāmes izmaksas, Ls: | 0
Tāme sastādīta 2012.gada …………………..
Nr. | Kods | Darbu un izdevumu nosaukums | Mērvienība | Daudzums | Vienības izmaksa | [5 empty] | Kopā uz visu apjomu
[5 empty] | Laika norma c/h | Darba samaksas likme (Ls/h) | Darba alga Ls/h | Materiāli Ls | Mehānismi Ls | Kopā Ls | Darbietilpība (c/h) | Darba alga Ls | Materiāli Ls | Mehānismi Ls | Summa Ls
1 | 2 | 3 | 4 | 5 | 6 | 7 | 8 | 9 | 10 | 11 | 12 | 13 | 14 | 15 | 16
24-1 |  | Apkure |  |  |  |  | 0 |  |  | 0 | 0 | 0 | 0 | 0 | 0
24-2 |  | Cietās vara caurules Ø15x1 | m | 131 | [5 empty] | 0 | 0 | 0 | 0 | 0 | 0
24-3 |  | Cietās vara caurules Ø18x1 | m | 71 | [5 empty] | 0 | 0 | 0 | 0 | 0 | 0
24-4 |  | Cietās vara caurules Ø22x1 | m | 14 | [5 empty] | 0 | 0 | 0 | 0 | 0 | 0
24-5 |  | Cietās vara caurules Ø28x1,5 | m | 54 | [5 empty] | 0 | 0 | 0 | 0 | 0 | 0
24-6 |  | Cietās vara caurules Ø35x1,5 | m | 24 | [5 empty] | 0 | 0 | 0 | 0 | 0 | 0
24-7 |  | Cauruļvadu siltumizolācijas montāža | m | 29 | [5 empty] | 0 | 0 | 0 | 0 | 0 | 0
24-8 |  | PAROC akmens vates cauruļvadu siltumizolācijas čaula DN 32x30mm | m | 14 | [5 empty] | 0 | 0 | 0 | 0 | 0 | 0
24-9 |  | Cauruļvadu siltumizolācija ''Armacel'' DN25x13mm | m | 2 | [5 empty] | 0 | 0 | 0 | 0 | 0 | 0
24-10 |  | Cauruļvadu siltumizolācija ''Armacel'' DN32x13mm | m | 13 | [5 empty] | 0 | 0 | 0 | 0 | 0 | 0
24-11 |  | Radiatoru uzstādīšana ar stiprinājumu, korķi un atgaisotāju | gb | 27 | [5 empty] | 0 | 0 | 0 | 0 | 0 | 0
24-12 |  | Tērauda radiators PURMO Ventil Compact ar cauruļvadu sānu pievienojumu, komplektā ar atgaisotāju, korķi un stiprinājuma kronšteiniem 240W, CV 11-300-600 | gb | 1 | [5 empty] | 0 | 0 | 0 | 0 | 0 | 0
24-13 |  | Tas pats, 380W, CV 11-500-600 | gb | 1 | [5 empty] | 0 | 0 | 0 | 0 | 0 | 0
24-14 |  | Tas pats, 697W, CV 11-500-1100 | gb | 2 | [5 empty] | 0 | 0 | 0 | 0 | 0 | 0
24-15 |  | Tas pats, 506W, CV 21-500-600 | gb | 2 | [5 empty] | 0 | 0 | 0 | 0 | 0 | 0
24-16 |  | Tas pats, 590W, CV 21-500-700 | gb | 1 | [5 empty] | 0 | 0 | 0 | 0 | 0 | 0
24-17 |  | Tas pats, 843W, CV 21-500-1000 | gb | 1 | [5 empty] | 0 | 0 | 0 | 0 | 0 | 0
24-18 |  | Tas pats, 1012W, CV 21-500-1200 | gb | 4 | [5 empty] | 0 | 0 | 0 | 0 | 0 | 0
24-19 |  | Tas pats, 1181W, CV 21-500-1400 | gb | 4 | [5 empty] | 0 | 0 | 0 | 0 | 0 | 0
24-20 |  | Tas pats, 1349W, CV 21-500-1600 | gb | 2 | [5 empty] | 0 | 0 | 0 | 0 | 0 | 0
24-21 |  | Tas pats, 1518W, CV 21-500-1800 | gb | 1 | [5 empty] | 0 | 0 | 0 | 0 | 0 | 0
24-22 |  | Tas pats, 961W, CV 22-500-900 | gb | 1 | [5 empty] | 0 | 0 | 0 | 0 | 0 | 0
24-23 |  | Tas pats, 1174W, CV 22-500-1100 | gb | 1 | [5 empty] | 0 | 0 | 0 | 0 | 0 | 0
24-24 |  | Tas pats, 1281W, CV 22-500-1200 | gb | 1 | [5 empty] | 0 | 0 | 0 | 0 | 0 | 0
24-25 |  | Tas pats, 1494W, CV 22-500-1400 | gb | 1 | [5 empty] | 0 | 0 | 0 | 0 | 0 | 0
24-26 |  | Tas pats, 1708W, CV 22-500-1600 | gb | 1 | [5 empty] | 0 | 0 | 0 | 0 | 0 | 0
24-27 |  | Tērauda radiators PURMO Vertical ar cauruļvadu apakša pievienojumu, komplektā ar atgaisotāju, korķi un stiprinājuma kronšteiniem 2412W, VR 22-2100-750 | gb | 2 | [5 empty] | 0 | 0 | 0 | 0 | 0 | 0
24-28 |  | Tas pats, 1930W, VR 22-2100-600 | gb | 1 | [5 empty] | 0 | 0 | 0 | 0 | 0 | 0
24-29 |  | Noslēgvārsta montāža RLV 15 | kompl | 24 | [5 empty] | 0 | 0 | 0 | 0 | 0 | 0
24-30 |  | Dubultpieslēguma mezgls divcaurulēm | kompl. | 3 | [5 empty] | 0 | 0 | 0 | 0 | 0 | 0
24-31 |  | Radiatora termoregulators DANFOSS RTD 3120 | kompl. | 27 | [5 empty] | 0 | 0 | 0 | 0 | 0 | 0
24-32 |  | Montāžas palīgmateriāli | kmpl | 1 | [5 empty] | 0 | 0 | 0 | 0 | 0 | 0
24-33 |  | Sistēmas hidrauliskā pārbaude, ieregulēšana | 100m | 3.01 | [5 empty] | 0 | 0 | 0 | 0 | 0 | 0
24-34 |  | Siltās grīdas | [7 empty] | 0 | 0 | 0 | 0 | 0 | 0
24-35 |  | Baseina telpas | [7 empty] | 0 | 0 | 0 | 0 | 0 | 0
24-36 |  | Uponor pePE-Xa Q&E caurules 20x2.0, 480m montāža | m | 960 | [5 empty] | 0 | 0 | 0 | 0 | 0 | 0
24-37 |  | Uponor pePE-Xa Q&E caurule 20x2.0, 120m | m | 120 | [5 empty] | 0 | 0 | 0 | 0 | 0 | 0
24-38 |  | Cauruļu aizsargčaula caurulēm līdz 20mm, l=300mm,montāža | gb | 26 | [5 empty] | 0 | 0 | 0 | 0 | 0 | 0
24-39 |  | Uponor līkuma veidnis 20mm | gb | 18 | [5 empty] | 0 | 0 | 0 | 0 | 0 | 0
24-40 |  | Uponor ner. tērauda sadalītājs 1'' ar plūsmas mēr., 9 cilpu | gb | 1 | [5 empty] | 0 | 0 | 0 | 0 | 0 | 0
24-41 |  | Uponor PE-Xa uzgalis, 20x2,0x3/4" eirokonuss | gb | 18 | [5 empty] | 0 | 0 | 0 | 0 | 0 | 0
24-42 |  | Uponor lodveida ventilis 1''ā.v. x 1''i.v. | gb | 2 | [5 empty] | 0 | 0 | 0 | 0 | 0 | 0
24-43 |  | Sienas apmales lenta 150x10, 50m rullis | m | 200 | [5 empty] | 0 | 0 | 0 | 0 | 0 | 0
24-44 |  | Termo šuves profils, 100x10mm,(2m)metri | m | 20 | [5 empty] | 0 | 0 | 0 | 0 | 0 | 0
24-45 |  | Kolektoru skapis SPG 5, 960 mm | gb | 1 | [5 empty] | 0 | 0 | 0 | 0 | 0 | 0
24-46 |  | Uponor izolācija ar tekstūras pārklājumu Nesatur CFC, 35-3 tips | m2 | 150 | [5 empty] | 0 | 0 | 0 | 0 | 0 | 0
24-47 |  | Uponor skava cauruļu stiprināšanai 14-20 | gb | 2200 | [5 empty] | 0 | 0 | 0 | 0 | 0 | 0
24-48 |  | Automātika | [7 empty] | 0 | 0 | 0 | 0 | 0 | 0
24-49 |  | Uponor izpildmehānisms 24V, 30x1,5 FT metāla sadalītājam | gb | 9 | [5 empty] | 0 | 0 | 0 | 0 | 0 | 0
24-50 |  | Uponor savienojumu modulis C-35, 12 termostatiem | gb | 1 | [5 empty] | 0 | 0 | 0 | 0 | 0 | 0
24-51 |  | Uponor termostats sabiedriskām ēkām T-33, balts | gb | 3 | [5 empty] | 0 | 0 | 0 | 0 | 0 | 0
24-52 |  | Uponor grīdas sensors termostatiem T33, T37, T53 | gb | 3 | [5 empty] | 0 | 0 | 0 | 0 | 0 | 0
24-53 |  | Sajaukšanas mezgls | [7 empty] | 0 | 0 | 0 | 0 | 0 | 0
24-54 |  | Cietās vara caurules Ø18x1 | m | 9 | [5 empty] | 0 | 0 | 0 | 0 | 0 | 0
24-55 |  | Cietās vara caurules Ø22x1 | m | 42 | [5 empty] | 0 | 0 | 0 | 0 | 0 | 0
24-56 |  | Cietās vara caurules Ø28x1,5 | m | 35 | [5 empty] | 0 | 0 | 0 | 0 | 0 | 0
24-57 |  | Montāžas palīgmateriāli | kompl. | 1 | [5 empty] | 0 | 0 | 0 | 0 | 0 | 0
|  | Kopā: | [8 empty] | 0 | 0 | 0 | 0 | 0
|  | Materiālu apmaiņas un būvgružu transporta izdevumi | ……..% | [11 empty] | 0
|  | Tiešās izmaksas kopā | [8 empty] | 0 | 0 | 0 | 0 | 0
Sastādīja: | [6 empty] | Pārbaudīja:
|  | paraksts un tā atšifrējums, datums | [6 empty] | paraksts un tā atšifrējums, datums
Sertifikāta Nr.

## Nr.25
Lokālā tāme Nr. 25
Apkure - I kārta (2.finansējums)
Objekta nosaukums: Madonas pilsētas PII "Saulīte" rekonstrukcijas būvdarbu izpilde
Objekta adrese: Raiņa iela 17, Madona, LV4801
Pasūtītājs: Madonas novada pašvaldība
Iepirkuma identifikācijas Nr.: MNP2012/………………….. | Iepirkuma identifikācijas Nr. MNP2012/44_ERAF
Pretendents:
Tāmē sastādīta 2012.gada tirgus cenās pamatojoties uz AVK rasējumiem.
[14 empty] | Tāmes izmaksas, Ls: | 0
Tāme sastādīta 2012.gada …………………..
Nr. | Kods | Darbu un izdevumu nosaukums | Mērvienība | Daudzums | Vienības izmaksa | [5 empty] | Kopā uz visu apjomu
[5 empty] | Laika norma c/h | Darba samaksas likme (Ls/h) | Darba alga Ls/h | Materiāli Ls | Mehānismi Ls | Kopā Ls | Darbietilpība (c/h) | Darba alga Ls | Materiāli Ls | Mehānismi Ls | Summa Ls
1 | 2 | 3 | 4 | 5 | 6 | 7 | 8 | 9 | 10 | 11 | 12 | 13 | 14 | 15 | 16
25-1 |  | Apkure |  |  |  |  | 0 |  |  | 0 | 0 | 0 | 0 | 0 | 0
25-2 |  | Cietās vara caurules Ø15x1 | m | 72 | [5 empty] | 0 | 0 | 0 | 0 | 0 | 0
25-3 |  | Cietās vara caurules Ø18x1 | m | 129 | [5 empty] | 0 | 0 | 0 | 0 | 0 | 0
25-4 |  | Cietās vara caurules Ø22x1 | m | 106 | [5 empty] | 0 | 0 | 0 | 0 | 0 | 0
25-5 |  | PAROC akmens vates cauruļvadu siltumizolācijas čaula DN 20x30mm | m | 28 | [5 empty] | 0 | 0 | 0 | 0 | 0 | 0
25-6 |  | PAROC akmens vates cauruļvadu siltumizolācijas čaula DN 25x30mm | m | 22 | [5 empty] | 0 | 0 | 0 | 0 | 0 | 0
25-7 |  | Radiatoru uzstādīšana ar stiprinājumu, korķi un atgaisotāju | gb | 32 | [5 empty] | 0 | 0 | 0 | 0 | 0 | 0
25-8 |  | Tērauda radiators PURMO Ventil Compact ar cauruļvadu sānu pievienojumu, komplektā ar atgaisotāju, korķi un stiprinājuma kronšteiniem 160W, CV 11-300-400 | gb | 1 | [5 empty] | 0 | 0 | 0 | 0 | 0 | 0
25-9 |  | Tas pats, 317W, CV 11-500-500 | gb | 1 | [5 empty] | 0 | 0 | 0 | 0 | 0 | 0
25-10 |  | Tas pats, 590W, CV 21-500-700 | gb | 2 | [5 empty] | 0 | 0 | 0 | 0 | 0 | 0
25-11 |  | Tas pats, 675W, CV 21-500-800 | gb | 3 | [5 empty] | 0 | 0 | 0 | 0 | 0 | 0
25-12 |  | Tas pats, 759W, CV 21-500-900 | gb | 2 | [5 empty] | 0 | 0 | 0 | 0 | 0 | 0
25-13 |  | Tas pats, 843W, CV 21-500-1000 | gb | 1 | [5 empty] | 0 | 0 | 0 | 0 | 0 | 0
25-14 |  | Tas pats, 1494W, CV 22-500-1400 | gb | 1 | [5 empty] | 0 | 0 | 0 | 0 | 0 | 0
25-15 |  | Tas pats, 2066W, CV 22-900-1200 | gb | 1 | [5 empty] | 0 | 0 | 0 | 0 | 0 | 0
25-16 |  | Tas pats, 2755W, CV 22-900-1600 | gb | 3 | [5 empty] | 0 | 0 | 0 | 0 | 0 | 0
25-17 |  | Tas pats, 2948W, CV 33-500-2000 | gb | 3 | [5 empty] | 0 | 0 | 0 | 0 | 0 | 0
25-18 |  | Tas pats, 1174W, CV 33-900-500 | gb | 1 | [5 empty] | 0 | 0 | 0 | 0 | 0 | 0
25-19 |  | Tas pats, 2258W, CV 44-200-2300 | gb | 4 | [5 empty] | 0 | 0 | 0 | 0 | 0 | 0
25-20 |  | Tas pats, 2948W, CV 44-200-2600 | gb | 3 | [5 empty] | 0 | 0 | 0 | 0 | 0 | 0
25-21 |  | Tērauda radiators PURMO Vertical ar cauruļvadu apakša pievienojumu, komplektā ar atgaisotāju, korķi un stiprinājuma kronšteiniem 2095W, VR 21-2100-750 | gb | 6 | [5 empty] | 0 | 0 | 0 | 0 | 0 | 0
25-22 |  | Noslēgvārsta RLV 15 montāža | kompl | 26 | [5 empty] | 0 | 0 | 0 | 0 | 0 | 0
25-23 |  | Dubultpieslēguma mezgls divcaurulēm | kompl. | 6 | [5 empty] | 0 | 0 | 0 | 0 | 0 | 0
25-24 |  | Radiatora termoregulators DANFOSS RTD 3120 | kompl. | 32 | [5 empty] | 0 | 0 | 0 | 0 | 0 | 0
25-25 |  | Montāžas palīgmateriāli un veidgabali | kmpl | 1 | [5 empty] | 0 | 0 | 0 | 0 | 0 | 0
25-26 |  | Sistēmas hidrauliskā pārbaude, ieregulēšana | 100m | 3.07 | [5 empty] | 0 | 0 | 0 | 0 | 0 | 0
25-27 |  | Siltās grīdas | [7 empty] | 0 | 0 | 0 | 0 | 0 | 0
25-28 |  | Telpa 25 | [7 empty] | 0 | 0 | 0 | 0 | 0 | 0
25-29 |  | Uponor pePE-Xa Q&E caurule 20x2.0, 120m | m | 120 | [5 empty] | 0 | 0 | 0 | 0 | 0 | 0
25-30 |  | Uponor līkuma veidnis 20mm | gb | 4 | [5 empty] | 0 | 0 | 0 | 0 | 0 | 0
25-31 |  | Sienas apmales lenta 150x10, 50m rullis | m | 20 | [5 empty] | 0 | 0 | 0 | 0 | 0 | 0
25-32 |  | Uponor izolācija ar tekstūras pārklājumu Nesatur CFC, 35-3 tips | m2 | 18 | [5 empty] | 0 | 0 | 0 | 0 | 0 | 0
25-33 |  | Uponor skava cauruļu stiprināšanai 14-20 | gb | 250 | [5 empty] | 0 | 0 | 0 | 0 | 0 | 0
25-34 |  | Telpa 9 | [7 empty] | 0 | 0 | 0 | 0 | 0 | 0
25-35 |  | Uponor pePE-Xa Q&E caurule 20x2.0, 120m | m | 120 | [5 empty] | 0 | 0 | 0 | 0 | 0 | 0
25-36 |  | Uponor līkuma veidnis 20mm | gb | 2 | [5 empty] | 0 | 0 | 0 | 0 | 0 | 0
25-37 |  | Sienas apmales lenta 150x10, 50m rullis | m | 20 | [5 empty] | 0 | 0 | 0 | 0 | 0 | 0
25-38 |  | Uponor izolācija ar tekstūras pārklājumu Nesatur CFC, 35-3 tips | m2 | 20 | [5 empty] | 0 | 0 | 0 | 0 | 0 | 0
25-39 |  | Uponor skava cauruļu stiprināšanai 14-20 | gb | 250 | [5 empty] | 0 | 0 | 0 | 0 | 0 | 0
25-40 |  | Sajaukšanas mezgls | [7 empty] | 0 | 0 | 0 | 0 | 0 | 0
25-41 |  | Cietās vara caurules Ø42x1,5 | m | 2 | [5 empty] | 0 | 0 | 0 | 0 | 0 | 0
25-42 |  | Cietās vara caurules Ø35x1,5 | m | 4 | [5 empty] | 0 | 0 | 0 | 0 | 0 | 0
25-43 |  | Montāžas palīgmateriāli un veidgabali | kmpl | 1 | [5 empty] | 0 | 0 | 0 | 0 | 0 | 0
25-44 |  | Cauruļu hidrauliskā pārbaude | 100m | 0.88 | [5 empty] | 0 | 0 | 0 | 0 | 0 | 0
25-45 |  | Montāžas palīgmateriāli un veidgabali | kompl. | 1 | [5 empty] | 0 | 0 | 0 | 0 | 0 | 0
|  | Kopā: | [8 empty] | 0 | 0 | 0 | 0 | 0
|  | Materiālu apmaiņas un būvgružu transporta izdevumi | ……..% | [11 empty] | 0
|  | Tiešās izmaksas kopā | [8 empty] | 0 | 0 | 0 | 0 | 0
Sastādīja: | [6 empty] | Pārbaudīja:
|  | paraksts un tā atšifrējums, datums | [6 empty] | paraksts un tā atšifrējums, datums
Sertifikāta Nr.

## Nr.26
Lokālā tāme Nr. 26
Ventilācija un gaisa kondicionēšana - I kārta (1.finansējums)
Objekta nosaukums: Madonas pilsētas PII "Saulīte" rekonstrukcijas būvdarbu izpilde
Objekta adrese: Raiņa iela 17, Madona, LV4801
Pasūtītājs: Madonas novada pašvaldība
Iepirkuma identifikācijas Nr.: MNP2012/………………….. | Iepirkuma identifikācijas Nr. MNP2012/44_ERAF
Pretendents:
Tāmē sastādīta 2012.gada tirgus cenās pamatojoties uz AVK rasējumiem.
[14 empty] | Tāmes izmaksas, Ls: | 0
Tāme sastādīta 2012.gada …………………..
Nr. | Kods | Darbu un izdevumu nosaukums | Mērvienība | Daudzums | Vienības izmaksa | [5 empty] | Kopā uz visu apjomu
[5 empty] | Laika norma c/h | Darba samaksas likme (Ls/h) | Darba alga Ls/h | Materiāli Ls | Mehānismi Ls | Kopā Ls | Darbietilpība (c/h) | Darba alga Ls | Materiāli Ls | Mehānismi Ls | Summa Ls
1 | 2 | 3 | 4 | 5 | 6 | 7 | 8 | 9 | 10 | 11 | 12 | 13 | 14 | 15 | 16
26-1 |  | Pieplūdes-nosūces gaisa apstrādes sistēma PN 6 |  |  |  |  | 0 |  |  | 0 | 0 | 0 | 0 | 0 | 0
26-2 |  | Pieplūdes-nosūces gaisa apstrādes iekārtas montāža | kompl. | 1 | [5 empty] | 0 | 0 | 0 | 0 | 0 | 0
26-3 |  | Pieplūdes-nosūces gaisa apstrādes iekārtas VS-40-R-PHC ar šķērsplūsmas siltummaini (sildīšanai, dzesēšanai), ūdens sildītāju, ūdens dzesētāju, ventilatoriem, trokšņa slāpētājiem, gaisa filtriem, aizvariem, elastīgajam savienojumiem, automātikas bloku un vadības paneli | kompl. | 1 | [5 empty] | 0 | 0 | 0 | 0 | 0 | 0
26-4 |  | Trokšņu slāpētāju montāža | gb | 4 | [5 empty] | 0 | 0 | 0 | 0 | 0 | 0
26-5 |  | Trokšņu slāpētājs SLU 500-900 | gb | 2 | [5 empty] | 0 | 0 | 0 | 0 | 0 | 0
26-6 |  | Trokšņu slāpētājs SLU 500-1200 | gb | 2 | [5 empty] | 0 | 0 | 0 | 0 | 0 | 0
26-7 |  | Difuzora uzstādīšana | gb. | 27 | [5 empty] | 0 | 0 | 0 | 0 | 0 | 0
26-8 |  | Gaisa pieplūdes difuzors THD125 | gb. | 3 | [5 empty] | 0 | 0 | 0 | 0 | 0 | 0
26-9 |  | Gaisa pieplūdes difuzors THD160 | gb. | 9 | [5 empty] | 0 | 0 | 0 | 0 | 0 | 0
26-10 |  | Gaisa nosūces difuzors EFF-100 | gb. | 3 | [5 empty] | 0 | 0 | 0 | 0 | 0 | 0
26-11 |  | Gaisa nosūces difuzors EFF-125 | gb. | 11 | [5 empty] | 0 | 0 | 0 | 0 | 0 | 0
26-12 |  | Gaisa nosūces difuzors EFF-160 | gb. | 1 | [5 empty] | 0 | 0 | 0 | 0 | 0 | 0
26-13 |  | Vārsta uzstādīšana | gb | 27 | [5 empty] | 0 | 0 | 0 | 0 | 0 | 0
26-14 |  | Droseļvārsts SPI 100 | gb | 3 | [5 empty] | 0 | 0 | 0 | 0 | 0 | 0
26-15 |  | Droseļvārsts SPI 125 | gb | 14 | [5 empty] | 0 | 0 | 0 | 0 | 0 | 0
26-16 |  | Droseļvārsts SPI 160 | gb | 10 | [5 empty] | 0 | 0 | 0 | 0 | 0 | 0
26-17 |  | Gaisa sadales kārba TRI-160-160, montāža | gb | 9 | [5 empty] | 0 | 0 | 0 | 0 | 0 | 0
26-18 |  | Gaisa vadu ar veidgabaliem uzstādīšana un nostiprināšana | m | 170 | [5 empty] | 0 | 0 | 0 | 0 | 0 | 0
26-19 |  | Gaisa vads Ø100, tērauda, cinkots | m | 7 | [5 empty] | 0 | 0 | 0 | 0 | 0 | 0
26-20 |  | Gaisa vads Ø125, tērauda, cinkots | m | 21 | [5 empty] | 0 | 0 | 0 | 0 | 0 | 0
26-21 |  | Gaisa vads Ø160, tērauda, cinkots | m | 31 | [5 empty] | 0 | 0 | 0 | 0 | 0 | 0
26-22 |  | Gaisa vads Ø200, tērauda, cinkots | m | 11 | [5 empty] | 0 | 0 | 0 | 0 | 0 | 0
26-23 |  | Gaisa vads Ø250, tērauda, cinkots | m | 63 | [5 empty] | 0 | 0 | 0 | 0 | 0 | 0
26-24 |  | Gaisa vads Ø315, tērauda, cinkots | m | 16 | [5 empty] | 0 | 0 | 0 | 0 | 0 | 0
26-25 |  | Gaisa vads Ø400, tērauda, cinkots | m | 1 | [5 empty] | 0 | 0 | 0 | 0 | 0 | 0
26-26 |  | Gaisa vads Ø500, tērauda, cinkots | m | 20 | [5 empty] | 0 | 0 | 0 | 0 | 0 | 0
26-27 |  | Stiprinājums D100 | gb | 8 | [5 empty] | 0 | 0 | 0 | 0 | 0 | 0
26-28 |  | Stiprinājums D125 | gb | 22 | [5 empty] | 0 | 0 | 0 | 0 | 0 | 0
26-29 |  | Stiprinājums D160 | gb | 32 | [5 empty] | 0 | 0 | 0 | 0 | 0 | 0
26-30 |  | Stiprinājums D200 | gb | 12 | [5 empty] | 0 | 0 | 0 | 0 | 0 | 0
26-31 |  | Stiprinājums D250 | gb | 64 | [5 empty] | 0 | 0 | 0 | 0 | 0 | 0
26-32 |  | Stiprinājums D315 | gb | 17 | [5 empty] | 0 | 0 | 0 | 0 | 0 | 0
26-33 |  | Stiprinājums D400 | gb | 1 | [5 empty] | 0 | 0 | 0 | 0 | 0 | 0
26-34 |  | Stiprinājums D500 | gb | 21 | [5 empty] | 0 | 0 | 0 | 0 | 0 | 0
26-35 |  | Līkums Ø100 900, tērauda cinkots | gb | 1 | [5 empty] | 0 | 0 | 0 | 0 | 0 | 0
26-36 |  | Līkums Ø125 900, tērauda cinkots | gb | 2 | [5 empty] | 0 | 0 | 0 | 0 | 0 | 0
26-37 |  | Līkums Ø160 900, tērauda cinkots | gb | 9 | [5 empty] | 0 | 0 | 0 | 0 | 0 | 0
26-38 |  | Līkums Ø250 900, tērauda cinkots | gb | 8 | [5 empty] | 0 | 0 | 0 | 0 | 0 | 0
26-39 |  | Līkums Ø315 900, tērauda cinkots | gb | 5 | [5 empty] | 0 | 0 | 0 | 0 | 0 | 0
26-40 |  | Līkums Ø500 900, tērauda cinkots | gb | 5 | [5 empty] | 0 | 0 | 0 | 0 | 0 | 0
26-41 |  | Līkums Ø250 1500, tērauda cinkots | gb | 4 | [5 empty] | 0 | 0 | 0 | 0 | 0 | 0
26-42 |  | Pāreja 160/125, tērauda, cinkota | gb | 2 | [5 empty] | 0 | 0 | 0 | 0 | 0 | 0
26-43 |  | Pāreja 200/100, tērauda, cinkota | gb | 1 | [5 empty] | 0 | 0 | 0 | 0 | 0 | 0
26-44 |  | Pāreja 200/160, tērauda, cinkota | gb | 4 | [5 empty] | 0 | 0 | 0 | 0 | 0 | 0
26-45 |  | Pāreja 250/200, tērauda, cinkota | gb | 4 | [5 empty] | 0 | 0 | 0 | 0 | 0 | 0
26-46 |  | Pāreja 315/160, tērauda, cinkota | gb | 1 | [5 empty] | 0 | 0 | 0 | 0 | 0 | 0
26-47 |  | Pāreja 315/250, tērauda, cinkota | gb | 3 | [5 empty] | 0 | 0 | 0 | 0 | 0 | 0
26-48 |  | Pāreja 400/315, tērauda, cinkota | gb | 1 | [5 empty] | 0 | 0 | 0 | 0 | 0 | 0
26-49 |  | Pāreja 500/250, tērauda, cinkota | gb | 1 | [5 empty] | 0 | 0 | 0 | 0 | 0 | 0
26-50 |  | Pāreja 500/315, tērauda, cinkota | gb | 1 | [5 empty] | 0 | 0 | 0 | 0 | 0 | 0
26-51 |  | Sānu pievienojums 125/100 | gb | 1 | [5 empty] | 0 | 0 | 0 | 0 | 0 | 0
26-52 |  | Sānu pievienojums 250/160 | gb | 1 | [5 empty] | 0 | 0 | 0 | 0 | 0 | 0
26-53 |  | Sānu pievienojums 400/315 | gb | 1 | [5 empty] | 0 | 0 | 0 | 0 | 0 | 0
26-54 |  | Sānu pievienojums 500/250 | gb | 1 | [5 empty] | 0 | 0 | 0 | 0 | 0 | 0
26-55 |  | Sānu pievienojums 500/315 | gb | 1 | [5 empty] | 0 | 0 | 0 | 0 | 0 | 0
26-56 |  | Trejgabals 100/100, tērauda, cinkots | gb | 2 | [5 empty] | 0 | 0 | 0 | 0 | 0 | 0
26-57 |  | Trejgabals 160/125 tērauda, cinkots | gb | 2 | [5 empty] | 0 | 0 | 0 | 0 | 0 | 0
26-58 |  | Trejgabals 200/125, tērauda, cinkots | gb | 2 | [5 empty] | 0 | 0 | 0 | 0 | 0 | 0
26-59 |  | Trejgabals 200/160, tērauda, cinkots | gb | 2 | [5 empty] | 0 | 0 | 0 | 0 | 0 | 0
26-60 |  | Trejgabals 250/125, tērauda, cinkots | gb | 9 | [5 empty] | 0 | 0 | 0 | 0 | 0 | 0
26-61 |  | Trejgabals 250/160, tērauda, cinkots | gb | 4 | [5 empty] | 0 | 0 | 0 | 0 | 0 | 0
26-62 |  | Trejgabals 250/250, tērauda, cinkots | gb | 1 | [5 empty] | 0 | 0 | 0 | 0 | 0 | 0
26-63 |  | Trejgabals 315/315, tērauda, cinkots | gb | 1 | [5 empty] | 0 | 0 | 0 | 0 | 0 | 0
26-64 |  | Vārsta uzstādīšana | gb. | 17 | [5 empty] | 0 | 0 | 0 | 0 | 0 | 0
26-65 |  | Droseļvārsts ar motoru SPI-F 160/NM230A | gb. | 2 | [5 empty] | 0 | 0 | 0 | 0 | 0 | 0
26-66 |  | Droseļvārsts ar motoru SPI-F 250/SM230A | gb. | 2 | [5 empty] | 0 | 0 | 0 | 0 | 0 | 0
26-67 |  | Droseļvārsts ar motoru SPI-F 315/SM230A | gb. | 1 | [5 empty] | 0 | 0 | 0 | 0 | 0 | 0
26-68 |  | Ugunsdrošības vārsts FDE-250 | gb. | 6 | [5 empty] | 0 | 0 | 0 | 0 | 0 | 0
26-69 |  | Ugunsdrošības vārsts FDE-315 | gb. | 4 | [5 empty] | 0 | 0 | 0 | 0 | 0 | 0
26-70 |  | Ugunsdrošības vārsts FDE-500 | gb. | 2 | [5 empty] | 0 | 0 | 0 | 0 | 0 | 0
26-71 |  | Jumtiņu uzstādīšana virs gaisa vadiem Ø500 | gb. | 1 | [5 empty] | 0 | 0 | 0 | 0 | 0 | 0
26-72 |  | Jumtiņš virs gaisa vada Ø500 | gb. | 1 | [5 empty] | 0 | 0 | 0 | 0 | 0 | 0
26-73 |  | Vēdināšanas cauruļvadu siltumizolācijas uzstādīšana | m2 | 151 | [5 empty] | 0 | 0 | 0 | 0 | 0 | 0
26-74 |  | Pretsvīšanas izolācija akmens vates lamellas pārklājs Paroc LAM 50ALC b=50mm | m2 | 127 | [5 empty] | 0 | 0 | 0 | 0 | 0 | 0
26-75 |  | Siltumizolācija akmens vates lamellas pārklājs Paroc LAM 50ALC b=80mm | m2 | 24 | [5 empty] | 0 | 0 | 0 | 0 | 0 | 0
26-76 |  | Regulatoru un sensoru montāža | gb | 12 | [5 empty] | 0 | 0 | 0 | 0 | 0 | 0
26-77 |  | Kontrolieris DRR245 230V, 50/60HZ-3VA | gb | 4 | [5 empty] | 0 | 0 | 0 | 0 | 0 | 0
26-78 |  | CO2 sensors | gb | 4 | [5 empty] | 0 | 0 | 0 | 0 | 0 | 0
26-79 |  | Temperatūras sensors | gb | 4 | [5 empty] | 0 | 0 | 0 | 0 | 0 | 0
26-80 |  | Montāžas palīgmateriāli | kompl. | 1 | [5 empty] | 0 | 0 | 0 | 0 | 0 | 0
26-81 |  | Caurumu kalšana sienās | gb. | 25 | [5 empty] | 0 | 0 | 0 | 0 | 0 | 0
26-82 |  | Caurumu piebetonēšana griestu un sienu konstrukcijās | gb. | 28 | [5 empty] | 0 | 0 | 0 | 0 | 0 | 0
26-83 |  | Gaisa nosūces sistēma N 9 | [7 empty] | 0 | 0 | 0 | 0 | 0 | 0
26-84 |  | Ventilatora uzstādīšana | kompl. | 1 | [5 empty] | 0 | 0 | 0 | 0 | 0 | 0
26-85 |  | Jumta ventilators TFER 200 | gb. | 1 | [5 empty] | 0 | 0 | 0 | 0 | 0 | 0
26-86 |  | Ventilatora kārba TG 300-800 | gb. | 1 | [5 empty] | 0 | 0 | 0 | 0 | 0 | 0
26-87 |  | Pretvārsts RSK 200 | gb | 1 | [5 empty] | 0 | 0 | 0 | 0 | 0 | 0
26-88 |  | Regulators RE 1,5 | gb | 1 | [5 empty] | 0 | 0 | 0 | 0 | 0 | 0
26-89 |  | Gaisa vadu ar veidgabaliem uzstādīšana un nostiprināšana | m | 56.2 | [5 empty] | 0 | 0 | 0 | 0 | 0 | 0
26-90 |  | Gaisa vads Ø100, tērauda, cinkots | m | 33 | [5 empty] | 0 | 0 | 0 | 0 | 0 | 0
26-91 |  | Gaisa vads Ø125, tērauda, cinkots | m | 14 | [5 empty] | 0 | 0 | 0 | 0 | 0 | 0
26-92 |  | Gaisa vads Ø160, tērauda, cinkots | m | 3.4 | [5 empty] | 0 | 0 | 0 | 0 | 0 | 0
26-93 |  | Gaisa vads Ø200, tērauda, cinkots | m | 5.8 | [5 empty] | 0 | 0 | 0 | 0 | 0 | 0
26-94 |  | Stiprinājums D100 | gb | 24 | [5 empty] | 0 | 0 | 0 | 0 | 0 | 0
26-95 |  | Stiprinājums D125 | gb | 15 | [5 empty] | 0 | 0 | 0 | 0 | 0 | 0
26-96 |  | Stiprinājums D160 | gb | 4 | [5 empty] | 0 | 0 | 0 | 0 | 0 | 0
26-97 |  | Stiprinājums D200 | gb | 7 | [5 empty] | 0 | 0 | 0 | 0 | 0 | 0
26-98 |  | Līkums Ø160 900, tērauda cinkots | gb | 1 | [5 empty] | 0 | 0 | 0 | 0 | 0 | 0
26-99 |  | Līkums Ø125 900, tērauda cinkots | gb | 2 | [5 empty] | 0 | 0 | 0 | 0 | 0 | 0
26-100 |  | Līkums Ø100 900, tērauda cinkots | gb | 8 | [5 empty] | 0 | 0 | 0 | 0 | 0 | 0
26-101 |  | Līkums Ø125 450, tērauda cinkots | gb | 1 | [5 empty] | 0 | 0 | 0 | 0 | 0 | 0
26-102 |  | Pāreja 125/100, tērauda, cinkota | gb | 1 | [5 empty] | 0 | 0 | 0 | 0 | 0 | 0
26-103 |  | Pāreja 160/125, tērauda, cinkota | gb | 2 | [5 empty] | 0 | 0 | 0 | 0 | 0 | 0
26-104 |  | Pāreja 200/125, tērauda, cinkota | gb | 1 | [5 empty] | 0 | 0 | 0 | 0 | 0 | 0
26-105 |  | Sānu pievienojums 125/125 | gb | 1 | [5 empty] | 0 | 0 | 0 | 0 | 0 | 0
26-106 |  | Sānu pievienojums 200/125 | gb | 1 | [5 empty] | 0 | 0 | 0 | 0 | 0 | 0
26-107 |  | Trejgabals 100/100, tērauda, cinkots | gb | 2 | [5 empty] | 0 | 0 | 0 | 0 | 0 | 0
26-108 |  | Trejgabals 125/125, tērauda, cinkots | gb | 1 | [5 empty] | 0 | 0 | 0 | 0 | 0 | 0
26-109 |  | Trejgabals 160/160 tērauda, cinkots | gb | 1 | [5 empty] | 0 | 0 | 0 | 0 | 0 | 0
26-110 |  | Difuzora uzstādīšana | gb. | 7 | [5 empty] | 0 | 0 | 0 | 0 | 0 | 0
26-111 |  | Gaisa nosūces difuzors EFF-100 | gb. | 5 | [5 empty] | 0 | 0 | 0 | 0 | 0 | 0
26-112 |  | Gaisa nosūces difuzors EFF-125 | gb. | 2 | [5 empty] | 0 | 0 | 0 | 0 | 0 | 0
26-113 |  | Vārsta uzstādīšana | gb. | 20 | [5 empty] | 0 | 0 | 0 | 0 | 0 | 0
26-114 |  | Ugunsdrošības vārsts FDE-100 | gb. | 2 | [5 empty] | 0 | 0 | 0 | 0 | 0 | 0
26-115 |  | Ugunsdrošības vārsts FDE-125 | gb. | 4 | [5 empty] | 0 | 0 | 0 | 0 | 0 | 0
26-116 |  | Droseļvārsts SPI 100 | gb | 5 | [5 empty] | 0 | 0 | 0 | 0 | 0 | 0
26-117 |  | Droseļvārsts SPI 125 | gb | 2 | [5 empty] | 0 | 0 | 0 | 0 | 0 | 0
26-118 |  | Droseļvārsts ar motoru SPI-F 100/NM230A | gb. | 5 | [5 empty] | 0 | 0 | 0 | 0 | 0 | 0
26-119 |  | Droseļvārsts ar motoru SPI-F 125/NM230A | gb. | 2 | [5 empty] | 0 | 0 | 0 | 0 | 0 | 0
26-120 |  | Montāžas palīgmateriāli | kompl. | 1 | [5 empty] | 0 | 0 | 0 | 0 | 0 | 0
26-121 |  | Caurumu kalšana sienās | gb. | 5 | [5 empty] | 0 | 0 | 0 | 0 | 0 | 0
26-122 |  | Caurumu piebetonēšana sienu konstrukcijās | gb. | 8 | [5 empty] | 0 | 0 | 0 | 0 | 0 | 0
26-123 |  | Gaisa nosūces sistēma N 10 | [7 empty] | 0 | 0 | 0 | 0 | 0 | 0
26-124 |  | Ventilatora uzstādīšana | gb. | 1 | [5 empty] | 0 | 0 | 0 | 0 | 0 | 0
26-125 |  | Sadzīves ventilators SILENT 200CHZ | gb. | 1 | [5 empty] | 0 | 0 | 0 | 0 | 0 | 0
26-126 |  | Gaisa vadu ar veidgabaliem uzstādīšana un nostiprināšana | m | 7 | [5 empty] | 0 | 0 | 0 | 0 | 0 | 0
26-127 |  | Gaisa vads Ø125, tērauda, cinkots | m | 7 | [5 empty] | 0 | 0 | 0 | 0 | 0 | 0
26-128 |  | Līkums Ø125 900, tērauda cinkots | gb | 2 | [5 empty] | 0 | 0 | 0 | 0 | 0 | 0
26-129 |  | Jumtiņu uzstādīšana virs gaisa vadiem Ø125 | gb. | 1 | [5 empty] | 0 | 0 | 0 | 0 | 0 | 0
26-130 |  | Jumtiņš virs gaisa vada Ø125 | gb. | 1 | [5 empty] | 0 | 0 | 0 | 0 | 0 | 0
26-131 |  | Vārsta uzstādīšana | gb. | 1 | [5 empty] | 0 | 0 | 0 | 0 | 0 | 0
26-132 |  | Ugunsdrošības vārsts FDE-125 | gb. | 1 | [5 empty] | 0 | 0 | 0 | 0 | 0 | 0
26-133 |  | Montāžas palīgmateriāli | kompl. | 1 | [5 empty] | 0 | 0 | 0 | 0 | 0 | 0
26-134 |  | Gaisa nosūces sistēma N 11 | [7 empty] | 0 | 0 | 0 | 0 | 0 | 0
26-135 |  | Ventilatora uzstādīšana | gb. | 1 | [5 empty] | 0 | 0 | 0 | 0 | 0 | 0
26-136 |  | Sadzīves ventilators SILENT 200CHZ | gb. | 1 | [5 empty] | 0 | 0 | 0 | 0 | 0 | 0
26-137 |  | Gaisa vadu ar veidgabaliem uzstādīšana un nostiprināšana | m | 2 | [5 empty] | 0 | 0 | 0 | 0 | 0 | 0
26-138 |  | Gaisa vads Ø125, tērauda, cinkots | m | 2 | [5 empty] | 0 | 0 | 0 | 0 | 0 | 0
26-139 |  | Jumtiņu uzstādīšana virs gaisa vadiem Ø125 | gb. | 1 | [5 empty] | 0 | 0 | 0 | 0 | 0 | 0
26-140 |  | Vārsta uzstādīšana | gb. | 1 | [5 empty] | 0 | 0 | 0 | 0 | 0 | 0
26-141 |  | Ugunsdrošības vārsts FDE-125 | gb. | 1 | [5 empty] | 0 | 0 | 0 | 0 | 0 | 0
26-142 |  | Montāžas palīgmateriāli | kompl. | 1 | [5 empty] | 0 | 0 | 0 | 0 | 0 | 0
26-143 |  | Gaisa nosūces sistēma N 12 | [7 empty] | 0 | 0 | 0 | 0 | 0 | 0
26-144 |  | Ventilatora uzstādīšana | gb. | 1 | [5 empty] | 0 | 0 | 0 | 0 | 0 | 0
26-145 |  | Jumta ventilators TFER 200 | gb. | 1 | [5 empty] | 0 | 0 | 0 | 0 | 0 | 0
26-146 |  | Ventilatora kārba TG 300-800 | gb | 1 | [5 empty] | 0 | 0 | 0 | 0 | 0 | 0
26-147 |  | Pretvārsts RSK 200 | gb | 1 | [5 empty] | 0 | 0 | 0 | 0 | 0 | 0
26-148 |  | Regulators RE 1,5 | gb | 1 | [5 empty] | 0 | 0 | 0 | 0 | 0 | 0
26-149 |  | Gaisa vadu ar veidgabaliem uzstādīšana un nostiprināšana | m | 11 | [5 empty] | 0 | 0 | 0 | 0 | 0 | 0
26-150 |  | Gaisa vads Ø160, tērauda, cinkots | m | 5 | [5 empty] | 0 | 0 | 0 | 0 | 0 | 0
26-151 |  | Gaisa vads Ø200, tērauda, cinkots | m | 6 | [5 empty] | 0 | 0 | 0 | 0 | 0 | 0
26-152 |  | Līkums Ø160 900, tērauda cinkots | gb | 2 | [5 empty] | 0 | 0 | 0 | 0 | 0 | 0
26-153 |  | Līkums Ø200 900, tērauda cinkots | gb | 1 | [5 empty] | 0 | 0 | 0 | 0 | 0 | 0
26-154 |  | Vārsta uzstādīšana | gb. | 5 | [5 empty] | 0 | 0 | 0 | 0 | 0 | 0
26-155 |  | Ugunsdrošības vārsts FDE 200 | gb. | 3 | [5 empty] | 0 | 0 | 0 | 0 | 0 | 0
26-156 |  | Droseļvaāsts SPI-160 | gb | 2 | [5 empty] | 0 | 0 | 0 | 0 | 0 | 0
26-157 |  | Difuzora uzstādīšana | gb. | 2 | [5 empty] | 0 | 0 | 0 | 0 | 0 | 0
26-158 |  | Gaisa nosūces difuzors EFF-160 | gb. | 2 | [5 empty] | 0 | 0 | 0 | 0 | 0 | 0
26-159 |  | Montāžas palīgmateriāli | kompl. | 1 | [5 empty] | 0 | 0 | 0 | 0 | 0 | 0
26-160 |  | Sistēmas PN6 ūdens dzesētāja aukstumapgāde | [7 empty] | 0 | 0 | 0 | 0 | 0 | 0
26-161 |  | Aukstuma agregāta montāža | gb | 1 | [5 empty] | 0 | 0 | 0 | 0 | 0 | 0
26-162 |  | Aukstuma agregāts (čillers) HRAT FF 0041, dzesēšanas kapacitāte 10.3kW | gb | 1 | [5 empty] | 0 | 0 | 0 | 0 | 0 | 0
26-163 |  | Cieto vara cauruļu montāža | m | 4 | [5 empty] | 0 | 0 | 0 | 0 | 0 | 0
26-164 |  | Cietās vara caurules Ø35x1,5 | m | 4 | [5 empty] | 0 | 0 | 0 | 0 | 0 | 0
26-165 |  | Cietās vara caurules Ø18x1 | m | 2 | [5 empty] | 0 | 0 | 0 | 0 | 0 | 0
26-166 |  | Montāžas palīgmateriāli | kompl. | 1 | [5 empty] | 0 | 0 | 0 | 0 | 0 | 0
26-167 |  | Cauruļu izolācijas montāža | m | 2 | [5 empty] | 0 | 0 | 0 | 0 | 0 | 0
26-168 |  | Akmens vates cauruļvadu siltumizolācijas čaula Paroc PSALC DN32x40mm | m | 2 | [5 empty] | 0 | 0 | 0 | 0 | 0 | 0
26-169 |  | Veidgabalu siltumizolācija | kompl. | 1 | [5 empty] | 0 | 0 | 0 | 0 | 0 | 0
26-170 |  | Ūdens sajaukšanas mezgls komplektā, piegāde kopā ar ventiekārtu (sk.ventilāciju): | kompl. | 1 | [5 empty] | 0 | 0 | 0 | 0 | 0 | 0
26-171 |  | Cirkulācijas sūknis 1.5m3/st ,1.25m UPS 25-25 180 | kompl. | 1 | [5 empty] | 0 | 0 | 0 | 0 | 0 | 0
26-172 |  | Trīsvirzienu vārsts DN32 | gb | 1 | [5 empty] | 0 | 0 | 0 | 0 | 0 | 0
26-173 |  | Filtrs DN32 | gb | 1 | [5 empty] | 0 | 0 | 0 | 0 | 0 | 0
26-174 |  | Lodveida ventīlis DN32 | gb | 2 | [5 empty] | 0 | 0 | 0 | 0 | 0 | 0
26-175 |  | Regulējošais vārsts DN32 | gb | 1 | [5 empty] | 0 | 0 | 0 | 0 | 0 | 0
26-176 |  | Automātiskais atgaisotājs | gb | 2 | [5 empty] | 0 | 0 | 0 | 0 | 0 | 0
26-177 |  | Manometrs | gb | 2 | [5 empty] | 0 | 0 | 0 | 0 | 0 | 0
26-178 |  | Termometrs | gb | 2 | [5 empty] | 0 | 0 | 0 | 0 | 0 | 0
26-179 |  | Propilēnglikols 40% | l | 62 | [5 empty] | 0 | 0 | 0 | 0 | 0 | 0
26-180 |  | Montāžas palīgmateriāli un veidgabali | kompl. | 1 | [5 empty] | 0 | 0 | 0 | 0 | 0 | 0
26-181 |  | Sistēmas PN6 ūdens sildītāja siltumtumapgāde | [7 empty] | 0 | 0 | 0 | 0 | 0 | 0
26-182 |  | Cieto vara cauruļu montāža | m | 62 | [5 empty] | 0 | 0 | 0 | 0 | 0 | 0
26-183 |  | Cietās vara caurules Ø35x1,5 | m | 62 | [5 empty] | 0 | 0 | 0 | 0 | 0 | 0
26-184 |  | Veidgabali | kompl. | 1 | [5 empty] | 0 | 0 | 0 | 0 | 0 | 0
26-185 |  | Cauruļu izolācijas montāža | m | 16 | [5 empty] | 0 | 0 | 0 | 0 | 0 | 0
26-186 |  | Akmens vates cauruļvadu siltumizolācijas čaulas Paroc PSALC DN32x40mm | m | 16 | [5 empty] | 0 | 0 | 0 | 0 | 0 | 0
26-187 |  | Veidgabalu siltumizolācija | kompl. | 1 | [5 empty] | 0 | 0 | 0 | 0 | 0 | 0
26-188 |  | Cauruļvadu siltumizolācija "Armacel" DN32x13mm | m | 6 | [5 empty] | 0 | 0 | 0 | 0 | 0 | 0
26-189 |  | Ūdens sajaukšanas mezgls komplektā, piegāde kopā ar ventiekārtu (sk.ventilāciju): | kompl. | 1 | [5 empty] | 0 | 0 | 0 | 0 | 0 | 0
26-190 |  | Trīsvirzienu vārsts, DN32 | gb | 1 | [5 empty] | 0 | 0 | 0 | 0 | 0 | 0
26-191 |  | Regulētājvārsts DN32 | gb | 1 | [5 empty] | 0 | 0 | 0 | 0 | 0 | 0
26-192 |  | Cirkulācijas sūknis, G=1,25 m3/h, H=1,1m ALPHA 15-40 130 | gb | 1 | [5 empty] | 0 | 0 | 0 | 0 | 0 | 0
26-193 |  | Lodveida vārsts DN32 | gb | 3 | [5 empty] | 0 | 0 | 0 | 0 | 0 | 0
26-194 |  | Pretvārsts DN32 | gb | 1 | [5 empty] | 0 | 0 | 0 | 0 | 0 | 0
26-195 |  | Automātiskais atgaisotājs | gb | 2 | [5 empty] | 0 | 0 | 0 | 0 | 0 | 0
26-196 |  | Manometrs | gb | 2 | [5 empty] | 0 | 0 | 0 | 0 | 0 | 0
26-197 |  | Termometrs | gb | 2 | [5 empty] | 0 | 0 | 0 | 0 | 0 | 0
26-198 |  | Propilēnglikols 40% | l | 65 | [5 empty] | 0 | 0 | 0 | 0 | 0 | 0
26-199 |  | Montāžas palīgmateriāli | kompl. | 1 | [5 empty] | 0 | 0 | 0 | 0 | 0 | 0
26-200 |  | Sistēmas PN5 ūdens sildītāja siltumtumapgāde | [7 empty] | 0 | 0 | 0 | 0 | 0 | 0
26-201 |  | Cieto vara cauruļu montāža | m | 4 | [5 empty] | 0 | 0 | 0 | 0 | 0 | 0
26-202 |  | Cietās vara caurules Ø35x1,5 | m | 4 | [5 empty] | 0 | 0 | 0 | 0 | 0 | 0
26-203 |  | Veidgabali | kompl. | 1 | [5 empty] | 0 | 0 | 0 | 0 | 0 | 0
26-204 |  | Cauruļu izolācijas montāža | m | 4 | [5 empty] | 0 | 0 | 0 | 0 | 0 | 0
26-205 |  | Akmens vates cauruļvadu siltumizolācijas čaulas Paroc PSALC DN32x40mm | m | 4 | [5 empty] | 0 | 0 | 0 | 0 | 0 | 0
26-206 |  | Montāžas palīgmateriāli un veidgabali | kompl. | 1 | [5 empty] | 0 | 0 | 0 | 0 | 0 | 0
26-207 |  | Ūdens sajaukšanas mezgls komplektā, piegāde kopā ar ventiekārtu (sk.ventilāciju): | kompl. | 1 | [5 empty] | 0 | 0 | 0 | 0 | 0 | 0
26-208 |  | Trīsvirzienu vārsts, DN32 | gb | 1 | [5 empty] | 0 | 0 | 0 | 0 | 0 | 0
26-209 |  | Regulētājvārsts DN32 | gb | 1 | [5 empty] | 0 | 0 | 0 | 0 | 0 | 0
26-210 |  | Cirkulācijas sūknis, G=1,5 m3/h, H=1,1m ALPHA 15-40 130 | gb | 1 | [5 empty] | 0 | 0 | 0 | 0 | 0 | 0
26-211 |  | Lodveida vārsts, DN32 | gb | 3 | [5 empty] | 0 | 0 | 0 | 0 | 0 | 0
26-212 |  | Pretvārsts DN32 | gb | 1 | [5 empty] | 0 | 0 | 0 | 0 | 0 | 0
26-213 |  | Automātiskais atgaisotājs | gb | 2 | [5 empty] | 0 | 0 | 0 | 0 | 0 | 0
26-214 |  | Manometrs | gb | 2 | [5 empty] | 0 | 0 | 0 | 0 | 0 | 0
26-215 |  | Termometrs | gb | 2 | [5 empty] | 0 | 0 | 0 | 0 | 0 | 0
26-216 |  | Propilēnglikols 40% | l | 13 | [5 empty] | 0 | 0 | 0 | 0 | 0 | 0
26-217 |  | Montāžas palīgmateriāli un veidgabali | kompl. | 1 | [5 empty] | 0 | 0 | 0 | 0 | 0 | 0
26-218 |  | Dažādi darbi | [7 empty] | 0 | 0 | 0 | 0 | 0 | 0
26-219 |  | Metāla rāmja konstrukcijas izgatavošana | t | 0.06 | [5 empty] | 0 | 0 | 0 | 0 | 0 | 0
26-220 |  | Leņķdzelzis 40x40x4 | t | 0.02 | [5 empty] | 0 | 0 | 0 | 0 | 0 | 0
26-221 |  | Kvadrāta caurule 40x40x1,5 | t | 0.04 | [5 empty] | 0 | 0 | 0 | 0 | 0 | 0
26-222 |  | Elektrodi | kg | 0.24 | [5 empty] | 0 | 0 | 0 | 0 | 0 | 0
26-223 |  | Skābeklis | baloni | 0.02 | [5 empty] | 0 | 0 | 0 | 0 | 0 | 0
26-224 |  | Propāns | baloni | 0.02 | [5 empty] | 0 | 0 | 0 | 0 | 0 | 0
26-225 |  | Metāla rāmja konstrukcijas uzstādīšana | kompl. | 1 | [5 empty] | 0 | 0 | 0 | 0 | 0 | 0
26-226 |  | 150x150x10 | gb | 8 | [5 empty] | 0 | 0 | 0 | 0 | 0 | 0
26-227 |  | Dībeļnaglas | 100gb | 0.32 | [5 empty] | 0 | 0 | 0 | 0 | 0 | 0
26-228 |  | Hidroizolācijas slānis | m2 | 8 | [5 empty] | 0 | 0 | 0 | 0 | 0 | 0
26-229 |  | Hermētiķis | kg | 19.2 | [5 empty] | 0 | 0 | 0 | 0 | 0 | 0
26-230 |  | AVK caurumu nostiprināšana, ieskaitot mezglu apstrādi | kompl. | 6 | [5 empty] | 0 | 0 | 0 | 0 | 0 | 0
26-231 |  | Stiprinājuma detaļas | kompl. | 6 | [5 empty] | 0 | 0 | 0 | 0 | 0 | 0
26-232 |  | 150x150x10 | gb | 12 | [5 empty] | 0 | 0 | 0 | 0 | 0 | 0
26-233 |  | Dībeļnaglas | 100gb | 0.48 | [5 empty] | 0 | 0 | 0 | 0 | 0 | 0
26-234 |  | Hidroizolācijas slānis | m2 | 3.6 | [5 empty] | 0 | 0 | 0 | 0 | 0 | 0
26-235 |  | Hermētiķis | kg | 8.64 | [5 empty] | 0 | 0 | 0 | 0 | 0 | 0
|  | Kopā: | [8 empty] | 0 | 0 | 0 | 0 | 0
|  | Materiālu apmaiņas un būvgružu transporta izdevumi | ……..% | [11 empty] | 0
|  | Tiešās izmaksas kopā | [8 empty] | 0 | 0 | 0 | 0 | 0
Sastādīja: | [6 empty] | Pārbaudīja:
|  | paraksts un tā atšifrējums, datums | [6 empty] | paraksts un tā atšifrējums, datums
Sertifikāta Nr.

## Nr.27
Lokālā tāme Nr. 27
Ventilācija un gaisa kondicionēšana - I kārta (2.finansējums)
Objekta nosaukums: Madonas pilsētas PII "Saulīte" rekonstrukcijas būvdarbu izpilde
Objekta adrese: Raiņa iela 17, Madona, LV4801
Pasūtītājs: Madonas novada pašvaldība
Iepirkuma identifikācijas Nr.: MNP2012/………………….. |  | Iepirkuma identifikācijas Nr. MNP2012/44_ERAF
Pretendents:
Tāmē sastādīta 2012.gada tirgus cenās pamatojoties uz AVK rasējumiem.
[14 empty] | Tāmes izmaksas, Ls: | 0
Tāme sastādīta 2012.gada …………………..
Nr. | Kods | Darbu un izdevumu nosaukums | Mērvienība | Daudzums | Vienības izmaksa | [5 empty] | Kopā uz visu apjomu
[5 empty] | Laika norma c/h | Darba samaksas likme (Ls/h) | Darba alga Ls/h | Materiāli Ls | Mehānismi Ls | Kopā Ls | Darbietilpība (c/h) | Darba alga Ls | Materiāli Ls | Mehānismi Ls | Summa Ls
1 | 2 | 3 | 4 | 5 | 6 | 7 | 8 | 9 | 10 | 11 | 12 | 13 | 14 | 15 | 16
27-1 |  | Pieplūdes-nosūces gaisa apstrādes sistēma PN 6 |  |  |  |  | 0 |  |  | 0 | 0 | 0 | 0 | 0 | 0
27-2 |  | Difuzora uzstādīšana | gb. | 1 | [5 empty] | 0 | 0 | 0 | 0 | 0 | 0
27-3 |  | Gaisa pieplūdes difuzors DRCe 315 | gb. | 1 | [5 empty] | 0 | 0 | 0 | 0 | 0 | 0
27-4 |  | Gaisa nosūces reste GSV600X200 | gb. | 1 | [5 empty] | 0 | 0 | 0 | 0 | 0 | 0
27-5 |  | Gaisa vadu ar veidgabaliem uzstādīšana un nostiprināšana | m | 18 | [5 empty] | 0 | 0 | 0 | 0 | 0 | 0
27-6 |  | Gaisa vads Ø500, tērauda, cinkots | m | 7 | [5 empty] | 0 | 0 | 0 | 0 | 0 | 0
27-7 |  | Gaisa vads Ø315, tērauda, cinkots | m | 11 | [5 empty] | 0 | 0 | 0 | 0 | 0 | 0
27-8 |  | Stiprinājums D500 | gb | 8 | [5 empty] | 0 | 0 | 0 | 0 | 0 | 0
27-9 |  | Stiprinājums D315 | gb | 12 | [5 empty] | 0 | 0 | 0 | 0 | 0 | 0
27-10 |  | Līkums Ø315 900, tērauda cinkots | gb | 1 | [5 empty] | 0 | 0 | 0 | 0 | 0 | 0
27-11 |  | Līkums Ø500 900, tērauda cinkots | gb | 3 | [5 empty] | 0 | 0 | 0 | 0 | 0 | 0
27-12 |  | Pāreja 400/315, tērauda, cinkota | gb | 1 | [5 empty] | 0 | 0 | 0 | 0 | 0 | 0
27-13 |  | Vārsta uzstādīšana | gb. | 2 | [5 empty] | 0 | 0 | 0 | 0 | 0 | 0
27-14 |  | Droseļvārsts ar motoru SPI-F 315/SM230A | gb. | 2 | [5 empty] | 0 | 0 | 0 | 0 | 0 | 0
27-15 |  | Vēdināšanas cauruļvadu siltumizolācijas uzstādīšana | m2 | 25 | [5 empty] | 0 | 0 | 0 | 0 | 0 | 0
27-16 |  | Pretsvīšanas izolācija Paroc Lamellas pārklājs LAM 50ALC b=50mm | m2 | 25 | [5 empty] | 0 | 0 | 0 | 0 | 0 | 0
27-17 |  | Regulatoru un sensoru montāža | gb | 3 | [5 empty] | 0 | 0 | 0 | 0 | 0 | 0
27-18 |  | Kontrolieris DRR245 230V, 50/60HZ-3VA | gb | 1 | [5 empty] | 0 | 0 | 0 | 0 | 0 | 0
27-19 |  | CO2 sensors | gb | 1 | [5 empty] | 0 | 0 | 0 | 0 | 0 | 0
27-20 |  | Temperatūras sensors | gb | 1 | [5 empty] | 0 | 0 | 0 | 0 | 0 | 0
27-21 |  | Montāžas palīgmateriāli | kmpl | 1 | [5 empty] | 0 | 0 | 0 | 0 | 0 | 0
27-22 |  | Caurumu kalšana sienās | gb. | 2 | [5 empty] | 0 | 0 | 0 | 0 | 0 | 0
27-23 |  | Caurumu piebetonēšana griestu un sienu konstrukcijās | gb. | 2 | [5 empty] | 0 | 0 | 0 | 0 | 0 | 0
27-24 |  | Mikroklimata kontroles sistēma PHOENIX 3000 SUPER PLUS (Sistēma PN-5) | [7 empty] | 0 | 0 | 0 | 0 | 0 | 0
27-25 |  | Mikroklimata kontroles sistēmas montāža | kompl. | 1 | [5 empty] | 0 | 0 | 0 | 0 | 0 | 0
27-26 |  | Kompleksā daudzfunkcionālā mikroklimata kontroles sistēma baseina telpā PHOENIX 3000 SUPER PLUS | kompl. | 1 | [5 empty] | 0 | 0 | 0 | 0 | 0 | 0
27-27 |  | Trokšņu slāpētāja montāža | gb | 4 | [5 empty] | 0 | 0 | 0 | 0 | 0 | 0
27-28 |  | Trokšņu slāpētājs SLU 500-1200 | gb | 4 | [5 empty] | 0 | 0 | 0 | 0 | 0 | 0
27-29 |  | Difuzora uzstādīšana | gb. | 19 | [5 empty] | 0 | 0 | 0 | 0 | 0 | 0
27-30 |  | Gaisa pieplūdes difuzors THD160 | gb. | 2 | [5 empty] | 0 | 0 | 0 | 0 | 0 | 0
27-31 |  | Gaisa pieplūdes difuzors Balance THD200 | gb. | 10 | [5 empty] | 0 | 0 | 0 | 0 | 0 | 0
27-32 |  | Gaisa nosūces difuzors EFF-200 | gb. | 7 | [5 empty] | 0 | 0 | 0 | 0 | 0 | 0
27-33 |  | Ventilācijas restu uzstādīšana | gb | 1 | [5 empty] | 0 | 0 | 0 | 0 | 0 | 0
27-34 |  | Āra reste GPA 800x400 | gb | 1 | [5 empty] | 0 | 0 | 0 | 0 | 0 | 0
27-35 |  | Pretvārsta uzstādīšana | gb | 2 | [5 empty] | 0 | 0 | 0 | 0 | 0 | 0
27-36 |  | Pretvārsts UTT 800X400 | gb | 1 | [5 empty] | 0 | 0 | 0 | 0 | 0 | 0
27-37 |  | Pretvārsts RSK 315 | gb | 1 | [5 empty] | 0 | 0 | 0 | 0 | 0 | 0
27-38 |  | Gaisa vadu ar veidgabaliem uzstādīšana un nostiprināšana | m | 114 | [5 empty] | 0 | 0 | 0 | 0 | 0 | 0
27-39 |  | Gaisa vads Ø160, tērauda, cinkots | m | 12 | [5 empty] | 0 | 0 | 0 | 0 | 0 | 0
27-40 |  | Gaisa vads Ø200, tērauda, cinkots | m | 21 | [5 empty] | 0 | 0 | 0 | 0 | 0 | 0
27-41 |  | Gaisa vads Ø250, tērauda, cinkots | m | 12 | [5 empty] | 0 | 0 | 0 | 0 | 0 | 0
27-42 |  | Gaisa vads Ø315, tērauda, cinkots | m | 30 | [5 empty] | 0 | 0 | 0 | 0 | 0 | 0
27-43 |  | Gaisa vads Ø400, tērauda, cinkots | m | 5 | [5 empty] | 0 | 0 | 0 | 0 | 0 | 0
27-44 |  | Gaisa vads Ø500, tērauda, cinkots | m | 32 | [5 empty] | 0 | 0 | 0 | 0 | 0 | 0
27-45 |  | Kantains gaisa vads EKT 640x370 uz pasūtījuma | m | 1 | [5 empty] | 0 | 0 | 0 | 0 | 0 | 0
27-46 |  | Kantains gaisa vads EKT 665x585 uz pasūtījuma | m | 1 | [5 empty] | 0 | 0 | 0 | 0 | 0 | 0
27-47 |  | Kantains gaisa vads EKT 800x400 | m | 1 | [5 empty] | 0 | 0 | 0 | 0 | 0 | 0
27-48 |  | Stiprinājums D160 | gb | 13 | [5 empty] | 0 | 0 | 0 | 0 | 0 | 0
27-49 |  | Stiprinājums D200 | gb | 22 | [5 empty] | 0 | 0 | 0 | 0 | 0 | 0
27-50 |  | Stiprinājums D250 | gb | 13 | [5 empty] | 0 | 0 | 0 | 0 | 0 | 0
27-51 |  | Stiprinājums D315 | gb | 31 | [5 empty] | 0 | 0 | 0 | 0 | 0 | 0
27-52 |  | Stiprinājums D500 | gb | 33 | [5 empty] | 0 | 0 | 0 | 0 | 0 | 0
27-53 |  | Līkums Ø160 900, tērauda cinkots | gb | 2 | [5 empty] | 0 | 0 | 0 | 0 | 0 | 0
27-54 |  | Līkums Ø200 900, tērauda cinkots | gb | 6 | [5 empty] | 0 | 0 | 0 | 0 | 0 | 0
27-55 |  | Līkums Ø315 900, tērauda cinkots | gb | 3 | [5 empty] | 0 | 0 | 0 | 0 | 0 | 0
27-56 |  | Līkums Ø500 900, tērauda cinkots | gb | 6 | [5 empty] | 0 | 0 | 0 | 0 | 0 | 0
27-57 |  | Līkums Ø200 450, tērauda cinkots | gb | 4 | [5 empty] | 0 | 0 | 0 | 0 | 0 | 0
27-58 |  | Līkums 665x585/90° uz pasūtījuma | gb | 4 | [5 empty] | 0 | 0 | 0 | 0 | 0 | 0
27-59 |  | Līkums 640x370/90° uz pasūtījuma | gb | 1 | [5 empty] | 0 | 0 | 0 | 0 | 0 | 0
27-60 |  | Pāreja 200/160, tērauda, cinkota | gb | 1 | [5 empty] | 0 | 0 | 0 | 0 | 0 | 0
27-61 |  | Pāreja 250/200, tērauda, cinkota | gb | 3 | [5 empty] | 0 | 0 | 0 | 0 | 0 | 0
27-62 |  | Pāreja 315/250, tērauda, cinkota | gb | 2 | [5 empty] | 0 | 0 | 0 | 0 | 0 | 0
27-63 |  | Pāreja 400/315, tērauda, cinkota | gb | 2 | [5 empty] | 0 | 0 | 0 | 0 | 0 | 0
27-64 |  | Pāreja 500/400, tērauda, cinkota | gb | 2 | [5 empty] | 0 | 0 | 0 | 0 | 0 | 0
27-65 |  | Pāreja EKD 665x585/ Ø500 uz pasūtījuma | gb | 2 | [5 empty] | 0 | 0 | 0 | 0 | 0 | 0
27-66 |  | Pāreja EKP 640x370/ 800X400 uz pasūtījuma | gb | 1 | [5 empty] | 0 | 0 | 0 | 0 | 0 | 0
27-67 |  | Sānu pievienojums 250/200 | gb | 1 | [5 empty] | 0 | 0 | 0 | 0 | 0 | 0
27-68 |  | Sānu pievienojums 315/200 | gb | 2 | [5 empty] | 0 | 0 | 0 | 0 | 0 | 0
27-69 |  | Sānu pievienojums 400/160 | gb | 1 | [5 empty] | 0 | 0 | 0 | 0 | 0 | 0
27-70 |  | Sānu pievienojums 400/200 | gb | 2 | [5 empty] | 0 | 0 | 0 | 0 | 0 | 0
27-71 |  | Sānu pievienojums 500/160 | gb | 1 | [5 empty] | 0 | 0 | 0 | 0 | 0 | 0
27-72 |  | Sānu pievienojums 500/200 | gb | 8 | [5 empty] | 0 | 0 | 0 | 0 | 0 | 0
27-73 |  | Trejgabals 250/200, tērauda, cinkots | gb | 5 | [5 empty] | 0 | 0 | 0 | 0 | 0 | 0
27-74 |  | Vārsta uzstādīšana | gb. | 37 | [5 empty] | 0 | 0 | 0 | 0 | 0 | 0
27-75 |  | Ugunsdrošības vārsts FDE-160 | gb. | 1 | [5 empty] | 0 | 0 | 0 | 0 | 0 | 0
27-76 |  | Ugunsdrošības vārsts FDE-200 | gb. | 7 | [5 empty] | 0 | 0 | 0 | 0 | 0 | 0
27-77 |  | Ugunsdrošības vārsts FDE-315 | gb. | 2 | [5 empty] | 0 | 0 | 0 | 0 | 0 | 0
27-78 |  | Ugunsdrošības vārsts FDE-500 | gb. | 4 | [5 empty] | 0 | 0 | 0 | 0 | 0 | 0
27-79 |  | Droseļvārsts SPI-200 | gb | 21 | [5 empty] | 0 | 0 | 0 | 0 | 0 | 0
27-80 |  | Droseļvārsts SPI-160 | gb | 2 | [5 empty] | 0 | 0 | 0 | 0 | 0 | 0
27-81 |  | Jumtiņu uzstādīšana virs gaisa vadiem Ø500 | gb. | 1 | [5 empty] | 0 | 0 | 0 | 0 | 0 | 0
27-82 |  | Vēdināšanas cauruļvadu siltumizolācijas uzstādīšana | m2 | 107 | [5 empty] | 0 | 0 | 0 | 0 | 0 | 0
27-83 |  | Pretsvīšanas izolācija Paroc Lamella mat b=50mm | m2 | 107 | [5 empty] | 0 | 0 | 0 | 0 | 0 | 0
27-84 |  | Montāžas palīgmateriāli | kmpl | 1 | [5 empty] | 0 | 0 | 0 | 0 | 0 | 0
27-85 |  | Caurumu kalšana sienās | gb. | 22 | [5 empty] | 0 | 0 | 0 | 0 | 0 | 0
27-86 |  | Caurumu piebetonēšana griestu un sienu konstrukcijās | gb. | 25 | [5 empty] | 0 | 0 | 0 | 0 | 0 | 0
27-87 |  | Gaisa nosūces sistēma N 9 | [7 empty] | 0 | 0 | 0 | 0 | 0 | 0
27-88 |  | Gaisa vadu ar veidgabaliem uzstādīšana un nostiprināšana | m | 1 | [5 empty] | 0 | 0 | 0 | 0 | 0 | 0
27-89 |  | Gaisa vads Ø100, tērauda, cinkots | m | 1 | [5 empty] | 0 | 0 | 0 | 0 | 0 | 0
27-90 |  | Stiprinājums D100 | gb | 2 | [5 empty] | 0 | 0 | 0 | 0 | 0 | 0
27-91 |  | Līkums Ø100 900, tērauda cinkots | gb | 1 | [5 empty] | 0 | 0 | 0 | 0 | 0 | 0
27-92 |  | Trejgabals 100/100, tērauda, cinkots | gb | 1 | [5 empty] | 0 | 0 | 0 | 0 | 0 | 0
27-93 |  | Vārsta uzstādīšana | gb. | 4 | [5 empty] | 0 | 0 | 0 | 0 | 0 | 0
27-94 |  | Ugunsdrošības vārsts FDE-100 | gb | 2 | [5 empty] | 0 | 0 | 0 | 0 | 0 | 0
27-95 |  | Droseļvārsts SPI-100 | gb | 1 | [5 empty] | 0 | 0 | 0 | 0 | 0 | 0
27-96 |  | Droseļvārsts ar motoru SPI-F 100/NM230A | gb. | 1 | [5 empty] | 0 | 0 | 0 | 0 | 0 | 0
27-97 |  | Montāžas palīgmateriāli | kompl. | 1 | [5 empty] | 0 | 0 | 0 | 0 | 0 | 0
27-98 |  | Caurumu kalšana sienās | gb. | 10 | [5 empty] | 0 | 0 | 0 | 0 | 0 | 0
27-99 |  | Caurumu piebetonēšana sienu konstrukcijās | gb. | 10 | [5 empty] | 0 | 0 | 0 | 0 | 0 | 0
|  | Kopā: | [8 empty] | 0 | 0 | 0 | 0 | 0
|  | Materiālu apmaiņas un būvgružu transporta izdevumi | ……..% | [11 empty] | 0
|  | Tiešās izmaksas kopā | [8 empty] | 0 | 0 | 0 | 0 | 0
Sastādīja: | [6 empty] | Pārbaudīja:
|  | paraksts un tā atšifrējums, datums | [6 empty] | paraksts un tā atšifrējums, datums
Sertifikāta Nr.

## Nr.28
Lokālā tāme Nr. 28
Siltummezgls - I kārta (2.finansējums)
Objekta nosaukums: Madonas pilsētas PII "Saulīte" rekonstrukcijas būvdarbu izpilde
Objekta adrese: Raiņa iela 17, Madona, LV4801
Pasūtītājs: Madonas novada pašvaldība
Iepirkuma identifikācijas Nr. MNP2012/44_ERAF
Pretendents:
Tāmē sastādīta 2012.gada tirgus cenās pamatojoties uz SM un AVK rasējumiem.
[14 empty] | Tāmes izmaksas, Ls: | 0
Tāme sastādīta 2012.gada …………………..
Nr. | Kods | Darbu un izdevumu nosaukums | Mērvienība | Daudzums | Vienības izmaksa | [5 empty] | Kopā uz visu apjomu
[5 empty] | Laika norma c/h | Darba samaksas likme (Ls/h) | Darba alga Ls/h | Materiāli Ls | Mehānismi Ls | Kopā Ls | Darbietilpība (c/h) | Darba alga Ls | Materiāli Ls | Mehānismi Ls | Summa Ls
1 | 2 | 3 | 4 | 5 | 6 | 7 | 8 | 9 | 10 | 11 | 12 | 13 | 14 | 15 | 16
28-1 |  | Plākšņu siltummaiņa montāža | kompl. | 5 | [5 empty] | 0 | 0 | 0 | 0 | 0 | 0
28-2 |  | Plākšņu siltummainis Danfoss XB 30-1 60, 108kW | kpl. | 1 | [5 empty] | 0 | 0 | 0 | 0 | 0 | 0
28-3 |  | Plākšņu siltummainis Danfoss XB 20-1 10, 18kW | kpl. | 1 | [5 empty] | 0 | 0 | 0 | 0 | 0 | 0
28-4 |  | Plākšņu siltummainis Danfoss XB 10-1 20, 12kW | kpl. | 1 | [5 empty] | 0 | 0 | 0 | 0 | 0 | 0
28-5 |  | Plākšņu siltummainis Danfoss XB 36-1 70, 88.3kW | kpl. | 1 | [5 empty] | 0 | 0 | 0 | 0 | 0 | 0
28-6 |  | Caurplūdes siltummainis 40kW | kpl. | 1 | [5 empty] | 0 | 0 | 0 | 0 | 0 | 0
28-7 |  | Ultraskaņas siltumenerģijas skaitītāja SONO 2500 CT, DN40; Qnom=10,0m3/h, spriegums 230V, 50Hz montāža | gb. | 1 | [5 empty] | 0 | 0 | 0 | 0 | 0 | 0
28-8 |  | Karstā ūdens skaitītāja DN Qnom=1.5m3/h montāža | gb. | 1 | [5 empty] | 0 | 0 | 0 | 0 | 0 | 0
28-9 |  | Cirkulācijas sūkņu montāža | kompl. | 4 | [5 empty] | 0 | 0 | 0 | 0 | 0 | 0
28-10 |  | Apkures sistēmas sekundārā loka cirkulācijas sūknis MAGNA 25-100, G=3,78kub.m/h, P=5.0, N=25...400kW, 0.17A, 230V, DN32 | gb. | 1 | [5 empty] | 0 | 0 | 0 | 0 | 0 | 0
28-11 |  | Apkures sistēmas sekundārā loka cirkulācijas sūknis MAGNA 32-120F G=2m3/h, P=7m, N=35...90W, 0.21A,230V | gb. | 1 | [5 empty] | 0 | 0 | 0 | 0 | 0 | 0
28-12 |  | Cirkulācijas sūknis ALPHA=25-60 B 180 G=0.32m3/h, P=1.8, N=60W, 0.26A. 230V, DN32 | gb. | 1 | [5 empty] | 0 | 0 | 0 | 0 | 0 | 0
28-13 |  | Cirkulācijas sūknis MAGNA 25-10 G=4.7m3/h, P=3.9, N=100W, 0.26A, 230V, DN40 | gb. | 1 | [5 empty] | 0 | 0 | 0 | 0 | 0 | 0
28-14 |  | Rokas sūknis "Volf" montāža | gb. | 1 | [5 empty] | 0 | 0 | 0 | 0 | 0 | 0
28-15 |  | Izplešanās tvertnes uzstādīšana | kompl. | 3 | [5 empty] | 0 | 0 | 0 | 0 | 0 | 0
28-16 |  | Izplešanās tvertne V=140l, 6bar | gb. | 1 | [5 empty] | 0 | 0 | 0 | 0 | 0 | 0
28-17 |  | Izplešanās tvertne V=80l, 6bar | gb. | 1 | [5 empty] | 0 | 0 | 0 | 0 | 0 | 0
28-18 |  | Izplešanās tvertne V=18l, 6bar | gb. | 1 | [5 empty] | 0 | 0 | 0 | 0 | 0 | 0
28-19 |  | Filtru montāža | gb. | 6 | [5 empty] | 0 | 0 | 0 | 0 | 0 | 0
28-20 |  | Ūdens filtrs DN65 | gb. | 1 | [5 empty] | 0 | 0 | 0 | 0 | 0 | 0
28-21 |  | Ūdens filtrs DN50 | gb. | 1 | [5 empty] | 0 | 0 | 0 | 0 | 0 | 0
28-22 |  | Ūdens filtrs DN40 | gb. | 1 | [5 empty] | 0 | 0 | 0 | 0 | 0 | 0
28-23 |  | Ūdens filtrs DN25 | gb. | 1 | [5 empty] | 0 | 0 | 0 | 0 | 0 | 0
28-24 |  | Ūdens filtrs DN20 | gb. | 1 | [5 empty] | 0 | 0 | 0 | 0 | 0 | 0
28-25 |  | Ūdens filtrs DN15 | gb. | 1 | [5 empty] | 0 | 0 | 0 | 0 | 0 | 0
28-26 |  | Laika apstākļu kompensatora ar karti uzstādīšana | gb. | 2 | [5 empty] | 0 | 0 | 0 | 0 | 0 | 0
28-27 |  | Kontrolieris ECL300 ar C60 karti | gb. | 1 | [5 empty] | 0 | 0 | 0 | 0 | 0 | 0
28-28 |  | Kontrolieris ECL300 ar C66 karti | gb. | 1 | [5 empty] | 0 | 0 | 0 | 0 | 0 | 0
28-29 |  | Termometru, manometru uzstādīšana | gb. | 30 | [5 empty] | 0 | 0 | 0 | 0 | 0 | 0
28-30 |  | Ūdens temperatūras sensors, ESM-11 | gb. | 8 | [5 empty] | 0 | 0 | 0 | 0 | 0 | 0
28-31 |  | Ūdens temperatūras sensors, ESMU | gb. | 2 | [5 empty] | 0 | 0 | 0 | 0 | 0 | 0
28-32 |  | Ārgaisa sensors ESM-T | gb. | 2 | [5 empty] | 0 | 0 | 0 | 0 | 0 | 0
28-33 |  | Manometrs | gb. | 10 | [5 empty] | 0 | 0 | 0 | 0 | 0 | 0
28-34 |  | Termometrs 0-130°C, metināms | gb. | 8 | [5 empty] | 0 | 0 | 0 | 0 | 0 | 0
28-35 |  | Aizbīdņu uzstādīšana | gb. | 19 | [5 empty] | 0 | 0 | 0 | 0 | 0 | 0
28-36 |  | Aizbīdnis DN65 | gb. | 2 | [5 empty] | 0 | 0 | 0 | 0 | 0 | 0
28-37 |  | Aizbīdnis DN50 | gb. | 10 | [5 empty] | 0 | 0 | 0 | 0 | 0 | 0
28-38 |  | Aizbīdnis DN40 | gb. | 2 | [5 empty] | 0 | 0 | 0 | 0 | 0 | 0
28-39 |  | Aizbīdnis DN25 | gb. | 5 | [5 empty] | 0 | 0 | 0 | 0 | 0 | 0
28-40 |  | Vārstu,regulatoru, plūstmas ierobežotāju uzstādīšana | kompl. | 18 | [5 empty] | 0 | 0 | 0 | 0 | 0 | 0
28-41 |  | Spiediena starpības regulators AVP DN50 Kvs=20m3/h | gb. | 1 | [5 empty] | 0 | 0 | 0 | 0 | 0 | 0
28-42 |  | Regulēšanas vārsts ar motoru VM2, DN32, Kvs=10m3/h , AMV23 (Danfoss) 220V | gb. | 1 | [5 empty] | 0 | 0 | 0 | 0 | 0 | 0
28-43 |  | Regulēšanas vārsts ar motoru VB2, DN32, Kvs=16m3/h , AMV20 (Danfoss) 220V | gb. | 1 | [5 empty] | 0 | 0 | 0 | 0 | 0 | 0
28-44 |  | Regulēšanas vārsts ar motoru VM2, DN20, Kvs=1.0m3/h , AMV10 (Danfoss) 220V IP54 | gb. | 1 | [5 empty] | 0 | 0 | 0 | 0 | 0 | 0
28-45 |  | Regulēšanas vārsts ar motoru VB2, DN15, Kvs=1.6m3/h , AMV10 (Danfoss) 220V | gb. | 1 | [5 empty] | 0 | 0 | 0 | 0 | 0 | 0
28-46 |  | Regulēšanas vārsts ar motoru VB2, DN15, Kvs=2.5m3/h , AMV30 (Danfoss) 220V IP54 | gb. | 1 | [5 empty] | 0 | 0 | 0 | 0 | 0 | 0
28-47 |  | Regulēšanas vārsts ar motoru VB2, DN32, Kvs=16m3/h , AMV20, 230V | gb. | 1 | [5 empty] | 0 | 0 | 0 | 0 | 0 | 0
28-48 |  | Plūsmas ierobežotāji AVQ DN15, 0.44m3/h, Kvs 2.5m3/h | gb. | 1 | [5 empty] | 0 | 0 | 0 | 0 | 0 | 0
28-49 |  | Plūsmas ierobežotāji AVQ DN20, 0.61m3/h, Kvs 6.3m3/h | gb. | 1 | [5 empty] | 0 | 0 | 0 | 0 | 0 | 0
28-50 |  | Plūsmas ierobežotāji AVQ DN32, 0.82m3/h, kvs 12.5m3/h | gb. | 1 | [5 empty] | 0 | 0 | 0 | 0 | 0 | 0
28-51 |  | Plūsmas ierobežotāji AVQ DN20, 0.42m3/h, Kvs 6.3m3/h | gb. | 1 | [5 empty] | 0 | 0 | 0 | 0 | 0 | 0
28-52 |  | Membrānas drošības vārsts DN32, 10bar | gb. | 1 | [5 empty] | 0 | 0 | 0 | 0 | 0 | 0
28-53 |  | Membrānas drošības vārsts DN25, 10bar | gb. | 1 | [5 empty] | 0 | 0 | 0 | 0 | 0 | 0
28-54 |  | Membrānas drošības vārsts DN20, 6bar | gb. | 1 | [5 empty] | 0 | 0 | 0 | 0 | 0 | 0
28-55 |  | Membrānas drošības vārsts DN15, 6bar | gb. | 1 | [5 empty] | 0 | 0 | 0 | 0 | 0 | 0
28-56 |  | Vienvirziena vārsts DN25 | gb. | 1 | [5 empty] | 0 | 0 | 0 | 0 | 0 | 0
28-57 |  | Vienvirziena vārsts DN15 | gb. | 1 | [5 empty] | 0 | 0 | 0 | 0 | 0 | 0
28-58 |  | Vienvirziena vārsts DN20 | gb. | 1 | [5 empty] | 0 | 0 | 0 | 0 | 0 | 0
28-59 |  | PVC tvertne ar vāku V=50l montāža | gb. | 1 | [5 empty] | 0 | 0 | 0 | 0 | 0 | 0
28-60 |  | Lodveida, tukšošanas, atgaisošanas ventīļu uzstādīšana | gb. | 59 | [5 empty] | 0 | 0 | 0 | 0 | 0 | 0
28-61 |  | Lodveida ventilis DN32 | gb. | 6 | [5 empty] | 0 | 0 | 0 | 0 | 0 | 0
28-62 |  | Lodveida ventilis DN25 | gb. | 1 | [5 empty] | 0 | 0 | 0 | 0 | 0 | 0
28-63 |  | Lodveida ventilis DN20 | gb. | 5 | [5 empty] | 0 | 0 | 0 | 0 | 0 | 0
28-64 |  | Lodveida ventilis DN15 | gb. | 23 | [5 empty] | 0 | 0 | 0 | 0 | 0 | 0
28-65 |  | Atgaisošanas ventilis DN15 | gb. | 16 | [5 empty] | 0 | 0 | 0 | 0 | 0 | 0
28-66 |  | Tukšošanas ventilis, DN15 | gb. | 8 | [5 empty] | 0 | 0 | 0 | 0 | 0 | 0
28-67 |  | Cauruļu uzstādīšana | m | 77 | [5 empty] | 0 | 0 | 0 | 0 | 0 | 0
28-68 |  | Tērauda metināmās caurules Ø76,1x2,9 | m | 24 | [5 empty] | 0 | 0 | 0 | 0 | 0 | 0
28-69 |  | Tērauda metināmās caurules Ø60,3X2,9 | m | 12 | [5 empty] | 0 | 0 | 0 | 0 | 0 | 0
28-70 |  | Tērauda metināmās caurules Ø48,3X2,6 | m | 2 | [5 empty] | 0 | 0 | 0 | 0 | 0 | 0
28-71 |  | Tērauda metināmās caurules Ø42,4X2,6 | m | 4 | [5 empty] | 0 | 0 | 0 | 0 | 0 | 0
28-72 |  | Tērauda metināmās caurules Ø33,7x2,6 | m | 18 | [5 empty] | 0 | 0 | 0 | 0 | 0 | 0
28-73 |  | Tērauda metināmās caurules Ø26,9x2,3 | m | 9 | [5 empty] | 0 | 0 | 0 | 0 | 0 | 0
28-74 |  | Tērauda metināmās caurules Ø21,3x2,8 | m | 6 | [5 empty] | 0 | 0 | 0 | 0 | 0 | 0
28-75 |  | Kapara caurule Ø35x1,5 | m | 2 | [5 empty] | 0 | 0 | 0 | 0 | 0 | 0
28-76 |  | Veidgabali | kompl. | 1 | [5 empty] | 0 | 0 | 0 | 0 | 0 | 0
28-77 |  | Cauruļvadu siltumizolācijas montāža | m | 79 | [5 empty] | 0 | 0 | 0 | 0 | 0 | 0
28-78 |  | PAROC akmens vates cauruļvadu siltumizolācija čaula DN65x40 | m | 24 | [5 empty] | 0 | 0 | 0 | 0 | 0 | 0
28-79 |  | PAROC akmens vates cauruļvadu siltumizolācija čaula DN50x40 | m | 12 | [5 empty] | 0 | 0 | 0 | 0 | 0 | 0
28-80 |  | PAROC akmens vates cauruļvadu siltumizolācija čaula DN40x40 | m | 2 | [5 empty] | 0 | 0 | 0 | 0 | 0 | 0
28-81 |  | PAROC akmens vates cauruļvadu siltumizolācija čaula DN32x40 | m | 3 | [5 empty] | 0 | 0 | 0 | 0 | 0 | 0
28-82 |  | PAROC akmens vates cauruļvadu siltumizolācija čaula DN32x30 | m | 3 | [5 empty] | 0 | 0 | 0 | 0 | 0 | 0
28-83 |  | PAROC akmens vates cauruļvadu siltumizolācija čaula DN25x40 | m | 9 | [5 empty] | 0 | 0 | 0 | 0 | 0 | 0
28-84 |  | PAROC akmens vates cauruļvadu siltumizolācija čaula DN25x30 | m | 9 | [5 empty] | 0 | 0 | 0 | 0 | 0 | 0
28-85 |  | PAROC akmens vates cauruļvadu siltumizolācija čaula DN20x30 | m | 9 | [5 empty] | 0 | 0 | 0 | 0 | 0 | 0
28-86 |  | PAROC akmens vates cauruļvadu siltumizolācija čaula DN15x30 | m | 6 | [5 empty] | 0 | 0 | 0 | 0 | 0 | 0
28-87 |  | Pretkondensāt izolācija čaulā 9mm DN35 | m | 2 | [5 empty] | 0 | 0 | 0 | 0 | 0 | 0
28-88 |  | Veidgabalu siltumizolācija | kompl. | 1 | [5 empty] | 0 | 0 | 0 | 0 | 0 | 0
|  | Kopā: | [8 empty] | 0 | 0 | 0 | 0 | 0
|  | Materiālu apmaiņas un būvgružu transporta izdevumi | ……..% | [11 empty] | 0
|  | Tiešās izmaksas kopā | [8 empty] | 0 | 0 | 0 | 0 | 0
Sastādīja: | [6 empty] | Pārbaudīja:
|  | paraksts un tā atšifrējums, datums | [6 empty] | paraksts un tā atšifrējums, datums
Sertifikāta Nr.

## Nr.29
Lokālā tāme Nr. 29
Iekšējā elektroapgāde - I kārta (1.finansējums)
Objekta nosaukums: Madonas pilsētas PII "Saulīte" rekonstrukcijas būvdarbu izpilde
Objekta adrese: Raiņa iela 17, Madona, LV4801
Pasūtītājs: Madonas novada pašvaldība
Iepirkuma identifikācijas Nr.: MNP2012/………………….. | Iepirkuma identifikācijas Nr. MNP2012/44_ERAF
Pretendents:
Tāmē sastādīta 2012.gada tirgus cenās pamatojoties uz EL rasējumiem.
[14 empty] | Tāmes izmaksas, Ls: | 0
Tāme sastādīta 2012.gada …………………..
Nr. | Kods | Darbu un izdevumu nosaukums | Mērvienība | Daudzums | Vienības izmaksa | [5 empty] | Kopā uz visu apjomu
[5 empty] | Laika norma c/h | Darba samaksas likme (Ls/h) | Darba alga Ls/h | Materiāli Ls | Mehānismi Ls | Kopā Ls | Darbietilpība (c/h) | Darba alga Ls | Materiāli Ls | Mehānismi Ls | Summa Ls
1 | 2 | 3 | 4 | 5 | 6 | 7 | 8 | 9 | 10 | 11 | 12 | 13 | 14 | 15 | 16
29-1 |  | Sadale ar N un PE klemmi, z/apm.,Ar aizsardz aparatūru 48 moduļu IP20 v/apm. | kompl. | 1 | [5 empty] | 0 | 0 | 0 | 0 | 0 | 0
29-2 |  | Sadale ar N un PE klemmi, z/apm., Ar aizsardz aparatūru 36 moduļu IP20 z/apm | kompl. | 1 | [5 empty] | 0 | 0 | 0 | 0 | 0 | 0
29-3 |  | Automātu savienojošā kopne 12mod. 400V | gab. | 7 | [5 empty] | 0 | 0 | 0 | 0 | 0 | 0
29-4 |  | Diferenciālā strāvas aizsardzība 1N/25/0.03 | gab. | 4 | [5 empty] | 0 | 0 | 0 | 0 | 0 | 0
29-5 |  | Pārsprieguma aizsardzība B+C 400V | kompl. | 1 | [5 empty] | 0 | 0 | 0 | 0 | 0 | 0
29-6 |  | El.rozetes mehānisms z/apm.ar+PE IP 20 , I nom = 16 A , U = 230 V | gab. | 94 | [5 empty] | 0 | 0 | 0 | 0 | 0 | 0
29-7 |  | Trīsvietīgie rāmīši IP20 | gab. | 5 | [5 empty] | 0 | 0 | 0 | 0 | 0 | 0
29-8 |  | Divvietīgie rāmīši IP20 | gab. | 55 | [5 empty] | 0 | 0 | 0 | 0 | 0 | 0
29-9 |  | Montāžas kārbas z/apm. trīsvietīgās | gab. | 5 | [5 empty] | 0 | 0 | 0 | 0 | 0 | 0
29-10 |  | Montāžas kārbas z/apm. divvietīgās | gab. | 60 | [5 empty] | 0 | 0 | 0 | 0 | 0 | 0
29-11 |  | Montāžas kārbas z/apm. vienvietīgās | gab. | 30 | [5 empty] | 0 | 0 | 0 | 0 | 0 | 0
29-12 |  | Nozarkārbas HP 70 IP44 | gab. | 40 | [5 empty] | 0 | 0 | 0 | 0 | 0 | 0
29-13 |  | Evakuācijas izejas gaismeklis pie sienas 8W | gab. | 11 | [5 empty] | 0 | 0 | 0 | 0 | 0 | 0
29-14 |  | Evakuācijas izejas gaismeklis pie griestiem 8W | gab. | 8 | [5 empty] | 0 | 0 | 0 | 0 | 0 | 0
29-15 |  | Luminiscētais gaismeklis griestos, ar lampām 4x 36W 230V IP20 | gab. | 51 | [5 empty] | 0 | 0 | 0 | 0 | 0 | 0
29-16 |  | Luminiscētais gaismeklis griestos, ar lampām 4x 18W 230V IP20 | gab. | 31 | [5 empty] | 0 | 0 | 0 | 0 | 0 | 0
29-17 |  | Āra gaismeklis pie sienas 21W 230V IP65 | gab. | 18 | [5 empty] | 0 | 0 | 0 | 0 | 0 | 0
29-18 |  | Gaismeklis pie griestiem 60W 230V IP44 | gab. | 16 | [5 empty] | 0 | 0 | 0 | 0 | 0 | 0
29-19 |  | Gaismeklis griestos 60W 230V IP54 | gab. | 5 | [5 empty] | 0 | 0 | 0 | 0 | 0 | 0
29-20 |  | Gaismeklis pie sienas 60W 230V IP20 | gab. | 11 | [5 empty] | 0 | 0 | 0 | 0 | 0 | 0
29-21 |  | El.slēdzis pārsl..z/apm. Ar rāmīti IP 20 , I nom = 10 A , U = 230 V | gab. | 17 | [5 empty] | 0 | 0 | 0 | 0 | 0 | 0
29-22 |  | El.slēdzis divtaustiņu..z/apm. Ar rāmīti IP 20 , I nom = 10 A , U = 230 V | gab. | 4 | [5 empty] | 0 | 0 | 0 | 0 | 0 | 0
29-23 |  | El.slēdzis divtaustiņu..z/apm. Mehānisms IP 20 , I nom = 10 A , U = 230 V | gab. | 8 | [5 empty] | 0 | 0 | 0 | 0 | 0 | 0
29-24 |  | El.slēdzis z/apm. Ar rāmīti IP 44 , I nom = 10 A , U = 230 V | gab. | 8 | [5 empty] | 0 | 0 | 0 | 0 | 0 | 0
29-25 |  | Kabeļ dzīslu savienotāji TORIX6 | gab. | 250 | [5 empty] | 0 | 0 | 0 | 0 | 0 | 0
29-26 |  | Kabeļ dzīslu savienotāji TORIX8 | gab. | 100 | [5 empty] | 0 | 0 | 0 | 0 | 0 | 0
29-27 |  | Kabelis - AXMK 4 *35 mm2 | m. | 50 | [5 empty] | 0 | 0 | 0 | 0 | 0 | 0
29-28 |  | PPJ 5 * 10 mm2 | m. | 30 | [5 empty] | 0 | 0 | 0 | 0 | 0 | 0
29-29 |  | PPJ 5 * 6 mm2 | m | 100 | [5 empty] | 0 | 0 | 0 | 0 | 0 | 0
29-30 |  | PPJ 5 * 4 mm2 | m | 100 | [5 empty] | 0 | 0 | 0 | 0 | 0 | 0
29-31 |  | NYY-J 5 * 4 mm2 | m | 75 | [5 empty] | 0 | 0 | 0 | 0 | 0 | 0
29-32 |  | PPJ 5 * 2,5 mm2 | m. | 400 | [5 empty] | 0 | 0 | 0 | 0 | 0 | 0
29-33 |  | PPJ 5 * 1,5 mm3 | m. | 400 | [5 empty] | 0 | 0 | 0 | 0 | 0 | 0
29-34 |  | PPJ 3 * 2,5 mm2 | m. | 1100 | [5 empty] | 0 | 0 | 0 | 0 | 0 | 0
29-35 |  | PPJ 3 * 1,5 mm2 | m. | 1200 | [5 empty] | 0 | 0 | 0 | 0 | 0 | 0
29-36 |  | SIHF 3 * 1,5 mm2 | m. | 200 | [5 empty] | 0 | 0 | 0 | 0 | 0 | 0
29-37 |  | Kabeļ aizsarg caurule TXM-M20 | m. | 200 | [5 empty] | 0 | 0 | 0 | 0 | 0 | 0
29-38 |  | TXM-M32 | m. | 50 | [5 empty] | 0 | 0 | 0 | 0 | 0 | 0
29-39 |  | Zemējuma elektrodi 219/20 OMEX 20x1500mm | gab. | 10 | [5 empty] | 0 | 0 | 0 | 0 | 0 | 0
29-40 |  | Zemējuma apaļdzelzis RD10 FT | m | 40 | [5 empty] | 0 | 0 | 0 | 0 | 0 | 0
29-41 |  | Savienotāj klemme 2760/20 8-10/FL40 FT | gab. | 5 | [5 empty] | 0 | 0 | 0 | 0 | 0 | 0
|  | Kopā: | [8 empty] | 0 | 0 | 0 | 0 | 0
|  | Materiālu apmaiņas un būvgružu transporta izdevumi | ……..% | [11 empty] | 0
|  | Tiešās izmaksas kopā | [8 empty] | 0 | 0 | 0 | 0 | 0
Sastādīja: | [6 empty] | Pārbaudīja:
|  | paraksts un tā atšifrējums, datums | [6 empty] | paraksts un tā atšifrējums, datums
Sertifikāta Nr.

## Nr.30
Lokālā tāme Nr.30
Iekšējā elektroapgāde_ Jaunais korpuss - I kārta (2.finansējums)
Objekta nosaukums: Madonas pilsētas PII "Saulīte" rekonstrukcijas būvdarbu izpilde
Objekta adrese: Raiņa iela 17, Madona, LV4801
Pasūtītājs: Madonas novada pašvaldība
Iepirkuma identifikācijas Nr.: MNP2012/………………….. | Iepirkuma identifikācijas Nr. MNP2012/44_ERAF
Pretendents:
Tāmē sastādīta 2012.gada tirgus cenās pamatojoties uz EL rasējumiem.
[14 empty] | Tāmes izmaksas, Ls: | 0
Tāme sastādīta 2012.gada …………………..
Nr. | Kods | Darbu un izdevumu nosaukums | Mērvienība | Daudzums | Vienības izmaksa | [5 empty] | Kopā uz visu apjomu
[5 empty] | Laika norma c/h | Darba samaksas likme (Ls/h) | Darba alga Ls/h | Materiāli Ls | Mehānismi Ls | Kopā Ls | Darbietilpība (c/h) | Darba alga Ls | Materiāli Ls | Mehānismi Ls | Summa Ls
1 | 2 | 3 | 4 | 5 | 6 | 7 | 8 | 9 | 10 | 11 | 12 | 13 | 14 | 15 | 16
30-1 |  | Sadale GS-1 ar N un PE klemmi, v/apm.,Ar aizsardz aparatūru 48 moduļu IP40 | kompl. | 1 | [5 empty] | 0 | 0 | 0 | 0 | 0 | 0
30-2 |  | Sadale ar N un PE klemmi, z/apm., Ar aizsardz aparatūru, GS2 48 moduļu IP20 v/apm. | kompl. | 1 | [5 empty] | 0 | 0 | 0 | 0 | 0 | 0
30-3 |  | Sadale ar N un PE klemmi, z/apm.,Ar aizsardz aparatūru, AS 24 moduļu IP20 z/apm. | kompl. | 1 | [5 empty] | 0 | 0 | 0 | 0 | 0 | 0
30-4 |  | Sadale ar N un PE klemmi, z/apm.,Ar aizsardz aparatūru, S3 36 moduļu IP20 v/apm | kompl. | 1 | [5 empty] | 0 | 0 | 0 | 0 | 0 | 0
30-5 |  | Automātu savienojošā kopne 12mod. 400V | gab. | 5 | [5 empty] | 0 | 0 | 0 | 0 | 0 | 0
30-6 |  | Diferenciālā strāvas aizsardzība 1N/25/0.03 | gab. | 4 | [5 empty] | 0 | 0 | 0 | 0 | 0 | 0
30-7 |  | El.rozetes mehānisms z/apm.ar+PE IP 20 , I nom = 16 A , U = 230 V | gab. | 94 | [5 empty] | 0 | 0 | 0 | 0 | 0 | 0
30-8 |  | Četrvietīgie rāmīši IP44 | gab. | 2 | [5 empty] | 0 | 0 | 0 | 0 | 0 | 0
30-9 |  | Trīsvietīgie rāmīši IP20 | gab. | 5 | [5 empty] | 0 | 0 | 0 | 0 | 0 | 0
30-10 |  | Divvietīgie rāmīši IP20 | gab. | 55 | [5 empty] | 0 | 0 | 0 | 0 | 0 | 0
30-11 |  | Montāžas kārbas z/apm. trīsvietīgās | gab. | 5 | [5 empty] | 0 | 0 | 0 | 0 | 0 | 0
30-12 |  | Montāžas kārbas z/apm. divvietīgās | gab. | 60 | [5 empty] | 0 | 0 | 0 | 0 | 0 | 0
30-13 |  | Montāžas kārbas z/apm. vienvietīgās | gab. | 30 | [5 empty] | 0 | 0 | 0 | 0 | 0 | 0
30-14 |  | Nozarkārbas HP 70 IP44 | gab. | 40 | [5 empty] | 0 | 0 | 0 | 0 | 0 | 0
30-15 |  | Evakuācijas izejas gaismeklis pie sienas 8W | gab. | 10 | [5 empty] | 0 | 0 | 0 | 0 | 0 | 0
30-16 |  | Evakuācijas izejas gaismeklis pie griestiem 8W | gab. | 8 | [5 empty] | 0 | 0 | 0 | 0 | 0 | 0
30-17 |  | Luminiscētais gaismeklis griestos, ar lampām 4x 36W 230V IP20 | gab. | 3 | [5 empty] | 0 | 0 | 0 | 0 | 0 | 0
30-18 |  | Luminiscētais gaismeklis griestos, ar lampām 4x 18W 230V IP20 | gab. | 44 | [5 empty] | 0 | 0 | 0 | 0 | 0 | 0
30-19 |  | Luminiscētais gaismeklis griestos, ar lampām 2x 18W 230V IP20 | gab. | 6 | [5 empty] | 0 | 0 | 0 | 0 | 0 | 0
30-20 |  | Luminiscētais gaismeklis pie griestiem, ar lampām 2x 36W 230V IP44 | gab. | 6 | [5 empty] | 0 | 0 | 0 | 0 | 0 | 0
30-21 |  | Gaismeklis pie sienas 60W 230V IP65 | gab. | 16 | [5 empty] | 0 | 0 | 0 | 0 | 0 | 0
30-22 |  | Gaismeklis pie griestiem 60W 230V IP44 | gab. | 44 | [5 empty] | 0 | 0 | 0 | 0 | 0 | 0
30-23 |  | Gaismeklis pie gaismas sliedes 100W 230V IP20 | gab. | 22 | [5 empty] | 0 | 0 | 0 | 0 | 0 | 0
30-24 |  | Gaismeklis lustra 4x60W 230V IP20 | gab. | 4 | [5 empty] | 0 | 0 | 0 | 0 | 0 | 0
30-25 |  | Gaismeklis pie gaismas renes 60W 230V IP20 | gab. | 16 | [5 empty] | 0 | 0 | 0 | 0 | 0 | 0
30-26 |  | El.slēdzis pārsl..z/apm. Ar rāmīti IP 20 , I nom = 10 A , U = 230 V | gab. | 17 | [5 empty] | 0 | 0 | 0 | 0 | 0 | 0
30-27 |  | El.slēdzis divtaustiņu..z/apm. Ar rāmīti IP 20 , I nom = 10 A , U = 230 V | gab. | 10 | [5 empty] | 0 | 0 | 0 | 0 | 0 | 0
30-28 |  | El.slēdzis z/apm. Ar rāmīti IP 44 , I nom = 10 A , U = 230 V | gab. | 8 | [5 empty] | 0 | 0 | 0 | 0 | 0 | 0
30-29 |  | Kabeļ dzīslu savienotāji TORIX6 | gab. | 250 | [5 empty] | 0 | 0 | 0 | 0 | 0 | 0
30-30 |  | Kabeļ dzīslu savienotāji TORIX8 | gab. | 100 | [5 empty] | 0 | 0 | 0 | 0 | 0 | 0
30-31 |  | Kabelis -AXMK 4 *35 mm | m. | 30 | [5 empty] | 0 | 0 | 0 | 0 | 0 | 0
30-32 |  | PPJ 5 * 10 mm2 | m. | 30 | [5 empty] | 0 | 0 | 0 | 0 | 0 | 0
30-33 |  | PPJ 5 * 6 mm2 | m | 100 | [5 empty] | 0 | 0 | 0 | 0 | 0 | 0
30-34 |  | PPJ 5 * 4 mm2 | m | 100 | [5 empty] | 0 | 0 | 0 | 0 | 0 | 0
30-35 |  | NYY-J 5 * 4 mm2 | m | 75 | [5 empty] | 0 | 0 | 0 | 0 | 0 | 0
30-36 |  | NYY-J 5 * 6 mm2 | m. | 50 | [5 empty] | 0 | 0 | 0 | 0 | 0 | 0
30-37 |  | PPJ 3 * 2,5 mm2 | m. | 1000 | [5 empty] | 0 | 0 | 0 | 0 | 0 | 0
30-38 |  | PPJ 3 * 1,5 mm2 | m. | 1300 | [5 empty] | 0 | 0 | 0 | 0 | 0 | 0
30-39 |  | Kabeļ aizsarg cauruleTXM-M20 | m. | 200 | [5 empty] | 0 | 0 | 0 | 0 | 0 | 0
30-40 |  | TXM-M32 | m. | 50 | [5 empty] | 0 | 0 | 0 | 0 | 0 | 0
30-41 |  | Gaismas rene 70x70 6m | gab. | 3 | [5 empty] | 0 | 0 | 0 | 0 | 0 | 0
30-42 |  | Gaismas sliede l=3m 380V | gab. | 12 | [5 empty] | 0 | 0 | 0 | 0 | 0 | 0
30-43 |  | Zemējuma elektrodi 219/20 OMEX 20x1500mm | gab. | 10 | [5 empty] | 0 | 0 | 0 | 0 | 0 | 0
30-44 |  | Zemējuma apaļdzelzis RD10 FT | m | 40 | [5 empty] | 0 | 0 | 0 | 0 | 0 | 0
30-45 |  | Savienotāj klemme 2760/20 8-10/FL40 FT | gab. | 6 | [5 empty] | 0 | 0 | 0 | 0 | 0 | 0
30-46 |  | Stieņa spice TE 20 | gab. | 11 | [5 empty] | 0 | 0 | 0 | 0 | 0 | 0
|  | Kopā: | [8 empty] | 0 | 0 | 0 | 0 | 0
|  | Materiālu apmaiņas un būvgružu transporta izdevumi | ……..% | [11 empty] | 0
|  | Tiešās izmaksas kopā | [8 empty] | 0 | 0 | 0 | 0 | 0
Sastādīja: | [6 empty] | Pārbaudīja:
|  | paraksts un tā atšifrējums, datums | [6 empty] | paraksts un tā atšifrējums, datums
Sertifikāta Nr.

## Nr.31
Lokālā tāme Nr. 31
Vājstrāvas tīklu izbūve - Apsardzes signalizācija - I kārta (2.finansējums)
Objekta nosaukums: Madonas pilsētas PII "Saulīte" rekonstrukcijas būvdarbu izpilde
Objekta adrese: Raiņa iela 17, Madona, LV4801
Pasūtītājs: Madonas novada pašvaldība
Iepirkuma identifikācijas Nr.: MNP2012/………………….. |  | Iepirkuma identifikācijas Nr. MNP2012/44_ERAF
Pretendents:
Tāmē sastādīta 2012.gada tirgus cenās pamatojoties uz VS rasējumiem.
[14 empty] | Tāmes izmaksas, Ls: | 0
Tāme sastādīta 2012.gada …………………..
Nr. | Kods | Darbu un izdevumu nosaukums | Mērvienība | Daudzums | Vienības izmaksa | [5 empty] | Kopā uz visu apjomu
[5 empty] | Laika norma c/h | Darba samaksas likme (Ls/h) | Darba alga Ls/h | Materiāli Ls | Mehānismi Ls | Kopā Ls | Darbietilpība (c/h) | Darba alga Ls | Materiāli Ls | Mehānismi Ls | Summa Ls
1 | 2 | 3 | 4 | 5 | 6 | 7 | 8 | 9 | 10 | 11 | 12 | 13 | 14 | 15 | 16
31-1 |  | 1.1 Apsardzes signalizācijas tīkla montāža |  |  |  |  | 0 |  |  | 0 | 0 | 0 | 0 | 0 | 0
31-2 |  | Apsardzes signalizācijas centrālais panelis PC-6010 | k-ts | 1 | [5 empty] | 0 | 0 | 0 | 0 | 0 | 0
31-3 |  | Apsardzes signalizācijas 8 zonu paplašinātājs PC-6108 | k-ts | 12 | [5 empty] | 0 | 0 | 0 | 0 | 0 | 0
31-4 |  | Izejas modulis PGM | k-ts | 1 | [5 empty] | 0 | 0 | 0 | 0 | 0 | 0
31-5 |  | Vadības panelis LCD 6501 | k-ts | 4 | [5 empty] | 0 | 0 | 0 | 0 | 0 | 0
31-6 |  | Kustības detektors SRP 600 | gab | 142 | [5 empty] | 0 | 0 | 0 | 0 | 0 | 0
31-7 |  | Stikla plīšanas detektors GBD PLUS | gab | 133 | [5 empty] | 0 | 0 | 0 | 0 | 0 | 0
31-8 |  | Magnētiskais kontakts SC555 AL | gab | 192 | [5 empty] | 0 | 0 | 0 | 0 | 0 | 0
31-9 |  | Akumulatoru montāža | gb | 9 | [5 empty] | 0 | 0 | 0 | 0 | 0 | 0
31-10 |  | Akumulators 12V 24A/h | gab | 1 | [5 empty] | 0 | 0 | 0 | 0 | 0 | 0
31-11 |  | Akumulators 12V 7A/h | gab | 8 | [5 empty] | 0 | 0 | 0 | 0 | 0 | 0
31-12 |  | Trauksmes sirēnas MR300RD montāža | gab | 17 | [5 empty] | 0 | 0 | 0 | 0 | 0 | 0
31-13 |  | Transformātora 40W EDEL 40 montāža | gab | 1 | [5 empty] | 0 | 0 | 0 | 0 | 0 | 0
31-14 |  | Barošanās bloka 2.2A montāža | gab | 8 | [5 empty] | 0 | 0 | 0 | 0 | 0 | 0
31-15 |  | Kabeļu montāža | m | 4770 | [5 empty] | 0 | 0 | 0 | 0 | 0 | 0
31-16 |  | Kabelis UTP 5e 4x2x0.5 | m | 230 | [5 empty] | 0 | 0 | 0 | 0 | 0 | 0
31-17 |  | Kabelis 4x0.22 | m | 343 | [5 empty] | 0 | 0 | 0 | 0 | 0 | 0
31-18 |  | Kabelis 6x0.22 | m | 4197 | [5 empty] | 0 | 0 | 0 | 0 | 0 | 0
31-19 |  | PVC aizsargcaurules d16 montāža | m | 954 | [5 empty] | 0 | 0 | 0 | 0 | 0 | 0
31-20 |  | Montāžas materiāli | k-ts | 1 | [5 empty] | 0 | 0 | 0 | 0 | 0 | 0
|  | Kopā: | [8 empty] | 0 | 0 | 0 | 0 | 0
|  | Materiālu apmaiņas un būvgružu transporta izdevumi | ……..% | [11 empty] | 0
|  | Tiešās izmaksas kopā | [8 empty] | 0 | 0 | 0 | 0 | 0
Sastādīja: | [6 empty] | Pārbaudīja:
|  | paraksts un tā atšifrējums, datums | [6 empty] | paraksts un tā atšifrējums, datums
Sertifikāta Nr.

## Nr.32
Lokālā tāme Nr. 32
Vājstrāvas tīkla izbūve - Telekomunikācijas, datortīkli - I kārta (2.finansējums)
Objekta nosaukums: Madonas pilsētas PII "Saulīte" rekonstrukcijas būvdarbu izpilde
Objekta adrese: Raiņa iela 17, Madona, LV4801
Pasūtītājs: Madonas novada pašvaldība
Iepirkuma identifikācijas Nr.: MNP2012/………………….. |  | Iepirkuma identifikācijas Nr. MNP2012/44_ERAF
Pretendents:
Tāmē sastādīta 2012.gada tirgus cenās pamatojoties uz VS rasējumiem.
[14 empty] | Tāmes izmaksas, Ls: | 0
Tāme sastādīta 2012.gada …………………..
Nr. | Kods | Darbu un izdevumu nosaukums | Mērvienība | Daudzums | Vienības izmaksa | [5 empty] | Kopā uz visu apjomu
[5 empty] | Laika norma c/h | Darba samaksas likme (Ls/h) | Darba alga Ls/h | Materiāli Ls | Mehānismi Ls | Kopā Ls | Darbietilpība (c/h) | Darba alga Ls | Materiāli Ls | Mehānismi Ls | Summa Ls
1 | 2 | 3 | 4 | 5 | 6 | 7 | 8 | 9 | 10 | 11 | 12 | 13 | 14 | 15 | 16
32-1 |  | 1.2 Telekomunikāciju, datortīkla montāža |  |  |  |  | 0 |  |  | 0 | 0 | 0 | 0 | 0 | 0
32-2 |  | 19" Sienas komutācijas skapja 15U montāža | k-ts | 1 | [5 empty] | 0 | 0 | 0 | 0 | 0 | 0
32-3 |  | Patch panelis UTP 5E cat 24 port | k-ts | 2 | [5 empty] | 0 | 0 | 0 | 0 | 0 | 0
32-4 |  | Kross panelis LSA+10 | k-ts | 4 | [5 empty] | 0 | 0 | 0 | 0 | 0 | 0
32-5 |  | LSA+ krosa montāžas panelis LSA+10 50 pāru 19"skapim | k-ts | 1 | [5 empty] | 0 | 0 | 0 | 0 | 0 | 0
32-6 |  | Elektrobarošana 19"skapī 6 ligzdas +pusaut. 16A | gab | 2 | [5 empty] | 0 | 0 | 0 | 0 | 0 | 0
32-7 |  | Vadu organizātors 19"-2U 3012WM-6 | gab | 4 | [5 empty] | 0 | 0 | 0 | 0 | 0 | 0
32-8 |  | Datora, telekomunikāciju rozetes ar zemapmetumakārbu montāža | gab | 63 | [5 empty] | 0 | 0 | 0 | 0 | 0 | 0
32-9 |  | Datora rozete (zemapmetuma) UTP RJ45 | gab | 30 | [5 empty] | 0 | 0 | 0 | 0 | 0 | 0
32-10 |  | Telekomunikāciju rozete (zemapmetuma) UTP RJ45 | gab | 33 | [5 empty] | 0 | 0 | 0 | 0 | 0 | 0
32-11 |  | Zemapmetuma kārba | gab | 63 | [5 empty] | 0 | 0 | 0 | 0 | 0 | 0
32-12 |  | Kabeļa UTP 4x2x0.5 5E cat montāža | m | 4953 | [5 empty] | 0 | 0 | 0 | 0 | 0 | 0
32-13 |  | PVC aizsargcaurules d16 montāža | m | 853 | [5 empty] | 0 | 0 | 0 | 0 | 0 | 0
32-14 |  | Montāžas materiāli | k-ts | 1 | [5 empty] | 0 | 0 | 0 | 0 | 0 | 0
|  | Kopā: | [8 empty] | 0 | 0 | 0 | 0 | 0
|  | Materiālu apmaiņas un būvgružu transporta izdevumi | ……..% | [11 empty] | 0
|  | Tiešās izmaksas kopā | [8 empty] | 0 | 0 | 0 | 0 | 0
Sastādīja: | [6 empty] | Pārbaudīja:
|  | paraksts un tā atšifrējums, datums | [6 empty] | paraksts un tā atšifrējums, datums
Sertifikāta Nr.

## Nr.33
Lokālā tāme Nr. 33
Vājstrāvas tīkla izbūve - Videonovērošanas tīkli - I kārta (2.finansējums)
Objekta nosaukums: Madonas pilsētas PII "Saulīte" rekonstrukcijas būvdarbu izpilde
Objekta adrese: Raiņa iela 17, Madona, LV4801
Pasūtītājs: Madonas novada pašvaldība
Iepirkuma identifikācijas Nr. MNP2012/44_ERAF
Pretendents:
Tāmē sastādīta 2012.gada tirgus cenās pamatojoties uz VS rasējumiem.
[16 empty] | Tāmes izmaksas, Ls: | 0
Tāme sastādīta 2012.gada …………………..
Nr. | Kods | Darbu un izdevumu nosaukums | Mērvienība | Veicamo Darbu Daudzums saskaņā ar TP | Iepriekšējā būvdarbu Līguma ietvaros Apstiprinātie darbu Daudzumi | Šajā ieprikumveicamo Darbu Daudzums | Vienības izmaksa | [5 empty] | Kopā uz visu apjomu
[7 empty] | Laika norma c/h | Darba samaksas likme (Ls/h) | Darba alga Ls/h | Materiāli Ls | Mehānismi Ls | Kopā Ls | Darbietilpība (c/h) | Darba alga Ls | Materiāli Ls | Mehānismi Ls | Summa Ls
1 | 2 | 3 | 4 | 5 | 6 | 7 | 8 | 9 | 10 | 11 | 12 | 13 | 14 | 15 | 16 | 17 | 18
33-1 |  | 1.3 Videonovērošanas tīklu ierīkošana
33-2 |  | Videoserveris SDF 4812CD MPEG4, montāža | k-ts | 2 |  | 2
33-3 |  | Videokameras ar stiprinājumiem un ārējā apvalka montāža | gb | 27 |  | 27
33-4 |  | Videokamera G1968PF,montāža | gab | 27 |  | 27
33-5 |  | Kronšteini iekšai GL-202 | gab | 2 |  | 2
33-6 |  | Kameras apvalks (ārējais) GL-618 | gab | 25 |  | 25
33-7 |  | Kronšt. pie sienas, apg. balsta stipr. (ārējais)GL-228 | gab | 25 |  | 25
33-8 |  | Kronšteins pie apg. balsta stipr. (ārējais) GL-218 | gab | 9 |  | 9
33-9 |  | LCD monitors Flatron L1953S montāža | gab | 2 |  | 2
33-10 |  | Kameras objektīvs CCTV 2.7-12mm montāža | gab | 27 |  | 27
33-11 |  | Kabelis RG59 montāža | m | 2364 |  | 2364
33-12 |  | Aizsargcaurules montāža | m | 577 |  | 577
33-13 |  | PVC aizsargcaurule d16 | m | 258 |  | 258
33-14 |  | PVC aizsargcaurule (gofrēta) DVK50 | m | 319 | 319 | 0
33-15 |  | Tranšejas rakšana aizbēršana | m3 | 10.36 | 10.36 | 0
33-16 |  | Montāžas materiāli | k-ts | 1 |  | 1
Kopā:
|  | Materiālu apmaiņas un būvgružu transporta izdevumi | ……..%
Tiešās izmaksas kopā
Sastādīja: | [8 empty] | Pārbaudīja:
|  | paraksts un tā atšifrējums, datums | [8 empty] | paraksts un tā atšifrējums, datums
Sertifikāta Nr.

## Nr.34
Lokālā tāme Nr. 34
Vājstrāvas tīkla izbūve -Videosarunu tīkli - I kārta (2.finansējums)
Objekta nosaukums: Madonas pilsētas PII "Saulīte" rekonstrukcijas būvdarbu izpilde
Objekta adrese: Raiņa iela 17, Madona, LV4801
Pasūtītājs: Madonas novada pašvaldība
Iepirkuma identifikācijas Nr. MNP2012/44_ERAF
Pretendents:
Tāmē sastādīta 2012.gada tirgus cenās pamatojoties uz VS rasējumiem.
[16 empty] | Tāmes izmaksas, Ls: | 0
Tāme sastādīta 2012.gada …………………..
Nr. | Kods | Darbu un izdevumu nosaukums | Mērvienība | Veicamo Darbu Daudzums saskaņā ar TP | Iepriekšējā būvdarbu Līguma ietvaros Apstiprinātie darbu Daudzumi | Šajā ieprikumveicamo Darbu Daudzums | Vienības izmaksa | [5 empty] | Kopā uz visu apjomu
[7 empty] | Laika norma c/h | Darba samaksas likme (Ls/h) | Darba alga Ls/h | Materiāli Ls | Mehānismi Ls | Kopā Ls | Darbietilpība (c/h) | Darba alga Ls | Materiāli Ls | Mehānismi Ls | Summa Ls
1 | 2 | 3 | 4 | 5 | 6 | 7 | 8 | 9 | 10 | 11 | 12 | 13 | 14 | 15 | 16 | 17 | 18
34-1 |  | 1.4 Videosarunu tīkla montāža
34-2 |  | Videosarunu iekārta CAV-51M montāža | k-ts | 12 |  | 12
34-3 |  | Videosarunu ieejas bloks DRC-MSC montāža | k-ts | 19 |  | 19
34-4 |  | Videosarunu sistēmas dalītāja montāža | k-ts | 8 |  | 8
34-5 |  | Videosarunu sistēmas dalītājs CCU-OS | k-ts | 2 |  | 2
34-6 |  | Videosarunu sistēmas dalītājs CCU-BS | k-ts | 6 |  | 6
34-7 |  | Transformātora montāža | k-ts | 15 |  | 15
34-8 |  | Transformātors 220/24V 2A | k-ts | 15 |  | 15
34-9 |  | Kabeļa montāža | m | 1217 |  | 1217
34-10 |  | Kabelis UTP 4x2x0.5 5ekat. | m | 1155 |  | 1155
34-11 |  | Kabelis PPJ 3x1.5 | m | 62 |  | 62
34-12 |  | Aizsargcaurules montāža | m | 450 |  | 450
34-13 |  | PVC aizsargcaurule d16 | m | 289 |  | 289
34-14 |  | PVC aizsargcaurule (gofrēta) DVK 50 | m | 161 | 120 | 41
34-15 |  | Tranšejas rakšana aizbēršana | m3 | 3.78 | 2 | 1.78
34-16 |  | Montāžas materiāli | k-ts | 1 |  | 1
Kopā:
|  | Materiālu apmaiņas un būvgružu transporta izdevumi | ……..%
Tiešās izmaksas kopā
Sastādīja: | [8 empty] | Pārbaudīja:
|  | paraksts un tā atšifrējums, datums | [8 empty] | paraksts un tā atšifrējums, datums
Sertifikāta Nr.

## Nr.35
Lokālā tāme Nr. 35
Vājstrāvas tīklu izbūve - Ugunsdzēsības apsardzes sistēmas izbūve - I kārta (2.finansējums)
Objekta nosaukums: Madonas pilsētas PII "Saulīte" rekonstrukcijas būvdarbu izpilde
Objekta adrese: Raiņa iela 17, Madona, LV4801
Pasūtītājs: Madonas novada pašvaldība
Iepirkuma identifikācijas Nr. MNP2012/44_ERAF
Pretendents:
Tāmē sastādīta 2012.gada tirgus cenās pamatojoties uz UAS un VS rasējumiem.
[16 empty] | Tāmes izmaksas, Ls: | 0
Tāme sastādīta 2012.gada …………………..
Nr. | Kods | Darbu un izdevumu nosaukums | Mērvienība | Veicamo Darbu Daudzums saskaņā ar TP | Iepriekšējā būvdarbu Līguma ietvaros Apstiprinātie darbu Daudzumi | Šajā ieprikumveicamo Darbu Daudzums | Vienības izmaksa | [5 empty] | Kopā uz visu apjomu
[7 empty] | Laika norma c/h | Darba samaksas likme (Ls/h) | Darba alga Ls/h | Materiāli Ls | Mehānismi Ls | Kopā Ls | Darbietilpība (c/h) | Darba alga Ls | Materiāli Ls | Mehānismi Ls | Summa Ls
1 | 2 | 3 | 4 | 5 | 6 | 7 | 8 | 9 | 10 | 11 | 12 | 13 | 14 | 15 | 16 | 17 | 18
35-1 |  | 2.1 Ugunsdzēsības apsardzes signalizācijas iekārtas
35-2 |  | Ugunsdzēsības apsardzes sistēmas centrālā pults J-NET SCOO3 | k-ts. | 1 |  | 1
35-3 |  | Akumulatora baterija 12V 12A/h | gab. | 2 |  | 2
35-4 |  | Akumulatora baterija 12V 1.2A/h | gab. | 114 |  | 114
35-5 |  | Ugunsdzēsības dūmu detektora EA-318 2 montāža | gab. | 182 |  | 182
35-6 |  | Ugunsdzēsības siltuma detektora NB-323-2 montāža | gab. | 24 |  | 24
35-7 |  | Ugunsdzēsības adrešu dūmu detektora NB-358 D S montāža | gab. | 19 |  | 19
35-8 |  | Ugunsdzēsības adrešu siltuma detektora 280-EPC montāža | gab. | 2 |  | 2
35-9 |  | Termokabeļa (protectowire) 138 ZMU montāža | m | 5 |  | 5
35-10 |  | Ugunsdzēsības adrešu moduļa ar montāžas kārbu uzstādīšana | gab. | 57 |  | 57
35-11 |  | Ugunsdzēsības adrešu modulis | gb | 57 |  | 57
35-12 |  | Ugunsdzēsības adrešu moduļa montāžas kārba GFE AD ISO | k-ts. | 57 |  | 57
35-13 |  | Ugunsdzēsības līnijas izolātora GFE AD ISO montāža | gab. | 111 |  | 111
35-14 |  | Ugunsdzēsības adrešu trauksmes pogas MCPA LP FLAP montāža | gab. | 33 |  | 33
35-15 |  | Ugunsdzēsības adrešu trauksmes sirēna(iekšējā) VULCAN A | gab. | 20 |  | 20
35-16 |  | Ugunsdzēsības adrešu trauksmes sirēnas (ārējā) VIPER A montāža | gab. | 6 |  | 6
35-17 |  | Kabeļa montāža | m | 3490 |  | 3490
35-18 |  | Ugunsdzēsības signalizācijas kabelis JE-H(St)H-FE 180/E30 2x2x0.8 | m | 2472 |  | 2472
35-19 |  | Kabelis EUROSAFE 3x1.5 | m | 1018 |  | 1018
35-20 |  | PVC aizsargcaurules montāža | m | 1334 | 300 | 1034
35-21 |  | PVC aizsargcaurule D16 | m | 872 |  | 872
35-22 |  | PVC aizsargcaurule (lokana-gofreta) D16 (balta) | m | 462 |  | 462
35-23 |  | Transformators | k-ts. | 57 |  | 57
35-24 |  | Dažādi montāžas,stiprinājuma materiāli | k-ts. | 1 |  | 1
Kopā:
|  | Materiālu apmaiņas un būvgružu transporta izdevumi | ……..%
Tiešās izmaksas kopā
Sastādīja: | [8 empty] | Pārbaudīja:
|  | paraksts un tā atšifrējums, datums | [8 empty] | paraksts un tā atšifrējums, datums
Sertifikāta Nr.

## Nr.36
Lokālā tāme Nr.36
Baseina aprīkojums - I kārta (2.finansējums)
Objekta nosaukums: Madonas pilsētas PII "Saulīte" rekonstrukcijas būvdarbu izpilde
Objekta adrese: Raiņa iela 17, Madona, LV4801
Pasūtītājs: Madonas novada pašvaldība
Iepirkuma identifikācijas Nr. MNP2012/44_ERAF
Pretendents:
Tāmē sastādīta 2012.gada tirgus cenās pamatojoties uz TN un TS rasējumiem.
[14 empty] | Tāmes izmaksas, Ls: | 0
Tāme sastādīta 2012.gada …………………..
Nr. | Kods | Darbu un izdevumu nosaukums | Mērvienība | Daudzums | Vienības izmaksa | [5 empty] | Kopā uz visu apjomu
[5 empty] | Laika norma c/h | Darba samaksas likme (Ls/h) | Darba alga Ls/h | Materiāli Ls | Mehānismi Ls | Kopā Ls | Darbietilpība (c/h) | Darba alga Ls | Materiāli Ls | Mehānismi Ls | Summa Ls
1 | 2 | 3 | 4 | 5 | 6 | 7 | 8 | 9 | 10 | 11 | 12 | 13 | 14 | 15 | 16
36-1 |  | Baseina iekārtu montāža | kmpl | 1 | [5 empty] | 0 | 0 | 0 | 0 | 0 | 0
36-2 |  | Komerciālais kvarca smilšu filtrs 1600 mm, 29m3/h | kmpl | 1 | [5 empty] | 0 | 0 | 0 | 0 | 0 | 0
36-3 |  | Ventīļu sistēma filtram d 1100 | kmpl | 1 | [5 empty] | 0 | 0 | 0 | 0 | 0 | 0
36-4 |  | Kvarca smiltis 1 kg | kmpl | 3225 | [5 empty] | 0 | 0 | 0 | 0 | 0 | 0
36-5 |  | Cirkulācijas sūknis Badu FA 21-80/56, P1=3.80 kW, 56 m3/h, 6.20/10.70 A | kmpl | 1 | [5 empty] | 0 | 0 | 0 | 0 | 0 | 0
36-6 |  | Skalošanas sūknis ''KAN '' 5,75 Kw, 100 m3/h | kmpl | 1 | [5 empty] | 0 | 0 | 0 | 0 | 0 | 0
36-7 |  | Aktīvās ogles filtrs d 640 | kmpl | 1 | [5 empty] | 0 | 0 | 0 | 0 | 0 | 0
36-8 |  | Aktīvā ogle | kmpl | 475 | [5 empty] | 0 | 0 | 0 | 0 | 0 | 0
36-9 |  | Cirkulācijas sūknis Silen 0.75 kW 16 m3/h | kmpl | 1 | [5 empty] | 0 | 0 | 0 | 0 | 0 | 0
36-10 |  | Skalošanas sūknis Silen 1.10 kW 19 m3/h | kmpl | 1 | [5 empty] | 0 | 0 | 0 | 0 | 0 | 0
36-11 |  | Pārplūdes kolektors | kmpl | 8 | [5 empty] | 0 | 0 | 0 | 0 | 0 | 0
36-12 |  | Galvenā drene - balta plastmasa, | kmpl | 1 | [5 empty] | 0 | 0 | 0 | 0 | 0 | 0
36-13 |  | Iekārta ūdens novadīšanai baseinā no sienas | kmpl | 10 | [5 empty] | 0 | 0 | 0 | 0 | 0 | 0
36-14 |  | Padeves betonējamā daļa | kmpl | 11 | [5 empty] | 0 | 0 | 0 | 0 | 0 | 0
36-15 |  | Peldbaseina tīrīšanas pieslēgšanas detaļa | kmpl | 1 | [5 empty] | 0 | 0 | 0 | 0 | 0 | 0
36-16 |  | LED Zemūdens prožektors 300 W/12V- balta plastmasa | kmpl | 2 | [5 empty] | 0 | 0 | 0 | 0 | 0 | 0
36-17 |  | Komutācijas kārba prožektoram BC-84 | kmpl | 2 | [5 empty] | 0 | 0 | 0 | 0 | 0 | 0
36-18 |  | Transformātors ar elektrības kasti, 300W/12V | kmpl | 2 | [5 empty] | 0 | 0 | 0 | 0 | 0 | 0
36-19 |  | Ūdens līmeņa kontroles automātika ar magnētisko vārstu pārplūdes sistēmām ar 3 sensoriem | kmpl | 1 | [5 empty] | 0 | 0 | 0 | 0 | 0 | 0
36-20 |  | Baseina tīrīšanas iekārta | kmpl | 1 | [5 empty] | 0 | 0 | 0 | 0 | 0 | 0
36-21 |  | Taimers | kmpl | 2 | [5 empty] | 0 | 0 | 0 | 0 | 0 | 0
36-22 |  | Siltummainis 40 kW ar termostatu, cirkulācijas sūkni un vadības automātiku | kmpl | 1 | [5 empty] | 0 | 0 | 0 | 0 | 0 | 0
36-23 |  | Elektromagnētiskais vārsts | kmpl | 1 | [5 empty] | 0 | 0 | 0 | 0 | 0 | 0
36-24 |  | Pārplūdes restes 20 x 245 (aptuveni) | kmpl | 11 | [5 empty] | 0 | 0 | 0 | 0 | 0 | 0
36-25 |  | Masāža 'Standart'' 4 sprauslas 1,5 Kw | kmpl | 1 | [5 empty] | 0 | 0 | 0 | 0 | 0 | 0
36-26 |  | “Poolmanager” hlora un pH dozācijas iekārta uz Redox bāzes (iespējams pieslēgt trešo sūkni pH+, | kmpl | 1 | [5 empty] | 0 | 0 | 0 | 0 | 0 | 0
36-27 |  | Masāžas kaskāde, ''Sēne'' | kmpl | 1 | [5 empty] | 0 | 0 | 0 | 0 | 0 | 0
36-28 |  | Marga 2m (aptuveni) | kmpl | 9 | [5 empty] | 0 | 0 | 0 | 0 | 0 | 0
36-29 |  | Palīgmateriāli | kmpl | 1 | [5 empty] | 0 | 0 | 0 | 0 | 0 | 0
36-30 |  | Flizēta pārplūdes SPA peldbaseina aprīkojuma uzstādīšana | kmpl | 1 | [5 empty] | 0 | 0 | 0 | 0 | 0 | 0
36-31 |  | Puskomerciālais kvarca smilšu filtrs "Multibed" 640 mm, 16m3/h | kmpl | 1 | [5 empty] | 0 | 0 | 0 | 0 | 0 | 0
36-32 |  | Kvarca smiltis 1 kg | kg | 475 | [5 empty] | 0 | 0 | 0 | 0 | 0 | 0
36-33 |  | Sūknis Silen 16 m3/h, 0,75 kW (Spānija) | kmpl | 1 | [5 empty] | 0 | 0 | 0 | 0 | 0 | 0
36-34 |  | Sūknis Silen 19 m3/h, 1,10 kW (Spānija) skalošanai | kmpl | 1 | [5 empty] | 0 | 0 | 0 | 0 | 0 | 0
36-35 |  | Pārplūdes kolektors | kmpl | 4 | [5 empty] | 0 | 0 | 0 | 0 | 0 | 0
36-36 |  | Galvenā drene - balta plastmasa, | kmpl | 1 | [5 empty] | 0 | 0 | 0 | 0 | 0 | 0
36-37 |  | Iekārta ūdens novadīšanai baseinā no sienas | kmpl | 4 | [5 empty] | 0 | 0 | 0 | 0 | 0 | 0
36-38 |  | Padeves betonējamā daļa | kmpl | 5 | [5 empty] | 0 | 0 | 0 | 0 | 0 | 0
36-39 |  | Peldbaseina tīrīšanas pieslēgšanas detaļa | kmpl | 1 | [5 empty] | 0 | 0 | 0 | 0 | 0 | 0
36-40 |  | Halogēnais prožektors | kmpl | 2 | [5 empty] | 0 | 0 | 0 | 0 | 0 | 0
36-41 |  | Transformators 300W/12V | kmpl | 1 | [5 empty] | 0 | 0 | 0 | 0 | 0 | 0
36-42 |  | Ūdens līmeņa kontroles automātika ar magnētisko vārstu pārplūdes sistēmām ar 3 sensoriem | kmpl | 1 | [5 empty] | 0 | 0 | 0 | 0 | 0 | 0
36-43 |  | Taimers | kmpl | 2 | [5 empty] | 0 | 0 | 0 | 0 | 0 | 0
36-44 |  | Siltummainis 28 kW ar termostatu, cirkulācijas sūkni un vadības automātiku | kmpl | 1 | [5 empty] | 0 | 0 | 0 | 0 | 0 | 0
36-45 |  | Elektromagnētiskais vārsts | kmpl | 1 | [5 empty] | 0 | 0 | 0 | 0 | 0 | 0
36-46 |  | Elektriskā daļā | kmpl | 1 | [5 empty] | 0 | 0 | 0 | 0 | 0 | 0
36-47 |  | Instalācijas materiāli | kmpl | 1 | [5 empty] | 0 | 0 | 0 | 0 | 0 | 0
36-48 |  | Pārplūdes restes 20 x 195 | kmpl | 11 | [5 empty] | 0 | 0 | 0 | 0 | 0 | 0
36-49 |  | Sānu masāža 'Standart''komplekts 6 sprausla 28m3/h | kmpl | 1 | [5 empty] | 0 | 0 | 0 | 0 | 0 | 0
36-50 |  | “Poolmanager” hlora un pH dozācijas iekārta uz Redox bāzes (iespējams pieslēgt trešo sūkni pH+, | kmpl | 1 | [5 empty] | 0 | 0 | 0 | 0 | 0 | 0
|  | Kopā: | [8 empty] | 0 | 0 | 0 | 0 | 0
|  | Materiālu apmaiņas un būvgružu transporta izdevumi | ……..% | [11 empty] | 0
|  | Tiešās izmaksas kopā | [8 empty] | 0 | 0 | 0 | 0 | 0
Sastādīja: | [6 empty] | Pārbaudīja:
|  | paraksts un tā atšifrējums, datums | [6 empty] | paraksts un tā atšifrējums, datums
Sertifikāta Nr.

## Nr.37
Būvdarbu apjomi Nr.37
Fasādes apdares darbi- izmaiņas 23.09.2010
Objekta nosaukums: Madonas pilsētas PII "Saulīte" rekonstrukcijas būvdarbu izpilde
Objekta adrese: Raiņa iela 17, Madona, LV4801
Pasūtītājs: Madonas novada pašvaldība
Iepirkuma identifikācijas Nr. MNP2012/44_ERAF
Pretendents:
Tāmē sastādīta 2012.gada tirgus cenās pamatojoties uz AR rasējumiem.
[13 empty] | Tāmes izmaksas, Ls: | 0
Tāme sastādīta 2012.gada …………………..
Nr. | Kods | Darbu un izdevumu nosaukums | Mērvienība | Daudzums | Vienības izmaksa | [5 empty] | Kopā uz visu apjomu
[5 empty] | Laika norma c/h | Darba samaksas likme (Ls/h) | Darba alga Ls/h | Materiāli Ls | Mehānismi Ls | Kopā Ls | Darbietilpība (c/h) | Darba alga Ls | Materiāli Ls | Mehānismi Ls | Summa Ls
1 | 2 | 3 | 4 | 5 | 6 | 7 | 8 | 9 | 10 | 11 | 12 | 13 | 14 | 15 | 16
37-1 |  | Sienas siltināšana ar akmens vati (b=120mm) | m2 | 983.2 | [5 empty] | 0 | 0 | 0 | 0 | 0 | 0
37-2 |  | Cietā akmens vate | m2 | 1081.52 | [5 empty] | 0 | 0 | 0 | 0 | 0 | 0
37-3 |  | Fasādes izolācijas tapa ar PP naglu | gb | 4916 | [5 empty] | 0 | 0 | 0 | 0 | 0 | 0
37-4 |  | Līmjava vates izolācijas plākšņu līmēšanai un armēšanai. | kg | 8848.8 | [5 empty] | 0 | 0 | 0 | 0 | 0 | 0
37-5 |  | Pārseguma siltināšana ar akmens vati no ārpuses (b=150mm) | m2 | 90.39 | [5 empty] | 0 | 0 | 0 | 0 | 0 | 0
37-6 |  | Cietā akmens vate | m2 | 99.43 | [5 empty] | 0 | 0 | 0 | 0 | 0 | 0
37-7 |  | Fasādes izolācijas tapa ar PP naglu | gb | 451.95 | [5 empty] | 0 | 0 | 0 | 0 | 0 | 0
37-8 |  | Līmjava vates izolācijas plākšņu līmēšanai un armēšanai. | kg | 813.51 | [5 empty] | 0 | 0 | 0 | 0 | 0 | 0
37-9 |  | Parapetu siltināšana ar akmens vati (b=50mm) | m2 | 62.43 | [5 empty] | 0 | 0 | 0 | 0 | 0 | 0
37-10 |  | Cietā akmens vate | m2 | 68.67 | [5 empty] | 0 | 0 | 0 | 0 | 0 | 0
37-11 |  | Fasādes izolācijas tapa ar PP naglu | gb | 312.15 | [5 empty] | 0 | 0 | 0 | 0 | 0 | 0
37-12 |  | Līmjava vates izolācijas plākšņu līmēšanai un armēšanai. | kg | 561.87 | [5 empty] | 0 | 0 | 0 | 0 | 0 | 0
37-13 |  | Stiklašķiedras sieta stiprināšana pirms apmešanas | m2 | 1136 | [5 empty] | 0 | 0 | 0 | 0 | 0 | 0
37-14 |  | Stiklašķiedras siets | m2 | 1249.6 | [5 empty] | 0 | 0 | 0 | 0 | 0 | 0
37-15 |  | Armējoša java | kg | 3976 | [5 empty] | 0 | 0 | 0 | 0 | 0 | 0
37-16 |  | Fasādes apmešana ar dekoratīvo apmetumu | m2 | 1136 | [5 empty] | 0 | 0 | 0 | 0 | 0 | 0
37-17 |  | Dekoratīvais apmetums | kg | 4544 | [5 empty] | 0 | 0 | 0 | 0 | 0 | 0
37-18 |  | Fasādes krāsošana ar fasādes krāsu 2x, gruntēšana | m2 | 1136 | [5 empty] | 0 | 0 | 0 | 0 | 0 | 0
37-19 |  | fasādes krāsa uz silikātu bāzes | kg | 397.6 | [5 empty] | 0 | 0 | 0 | 0 | 0 | 0
37-20 |  | fasādes grunts | l | 227.2 | [5 empty] | 0 | 0 | 0 | 0 | 0 | 0
37-21 |  | Cokola izbūves darbi | m2 | 100.28 | [5 empty] | 0 | 0 | 0 | 0 | 0 | 0
37-22 |  | Dolomīta dekoratīvā plāksne ar montāžas materiāliem | m2 | 105.29 | [5 empty] | 0 | 0 | 0 | 0 | 0 | 0
37-23 |  | Krāsota skārda cokola lāseņu izgatavošana un uzstādīšana | m | 155.45 | [5 empty] | 0 | 0 | 0 | 0 | 0 | 0
37-24 |  | Krāsota skārda elementi | m | 171 | [5 empty] | 0 | 0 | 0 | 0 | 0 | 0
37-25 |  | Stiklotās konstrukcijas | [7 empty] | 0 | 0 | 0 | 0 | 0 | 0
37-26 |  | Konstrukcija SK-1 | m2 | 16.94 | [5 empty] | 0 | 0 | 0 | 0 | 0 | 0
37-27 |  | Konstrukcija SK-2 | m2 | 28.81 | [5 empty] | 0 | 0 | 0 | 0 | 0 | 0
37-28 |  | Uzstāda stiklotu ārējo vitrīnu | m2 | 339.14 | [5 empty] | 0 | 0 | 0 | 0 | 0 | 0
|  | Kopā: | [8 empty] | 0 | 0 | 0 | 0 | 0
|  | Materiālu apmaiņas un būvgružu transporta izdevumi | ……..% | [11 empty] | 0
|  | Tiešās izmaksas kopā | [8 empty] | 0 | 0 | 0 | 0 | 0
Sastādīja: | [6 empty] | Pārbaudīja:
|  | paraksts un tā atšifrējums, datums | [6 empty] | paraksts un tā atšifrējums, datums
Sertifikāta Nr.
logi
logi
durvis
kopā fasāde:
|  | parapeti iekspuse | 38.4
kopā parapeti
kolonnas
2. st fasade
garums
|  | Fasade | 99.8
logs L-9
logs L-
logs L-
logs L-
logs L-
logs L-
logs L-
durvis
durvis
kopā fasāde:
|  | parapeti iekspuse, ārpuse | 2.1
|  | parapeti iekspuse, ārpuse | 7.65
|  | parapeti iekspuse, ārpuse | 13.43
|  | parapeti iekspuse, ārpuse | 17.8
|  | parapeti iekspuse, ārpuse | 10.7
kopā parapeti
1. st fasade
garums
Fasade
| 1 | logi
| 2 | logi
| 3 | logi
| 4 | logi
| 5 | logi
| 6 | logi
| 7 | logi
| 8 | logi
| 9 | logi
| 10 | logi
| 11 | logi
| 12 | logi
durvis
durvis
durvis
kopā fasāde:
|  | parapeti iekspuse, ārpuse | 13.7
|  | parapeti iekspuse, ārpuse | 21.15
|  | parapeti iekspuse, ārpuse | 13
|  | parapeti iekspuse, ārpuse | 2.38
kopā parapeti

## Nr.38
Lokālā tāme Nr. 38
Ārējā elektroapgāde - I kārta (2.finansējums)
Objekta nosaukums: Madonas pilsētas PII "Saulīte" rekonstrukcijas būvdarbu izpilde
Objekta adrese: Raiņa iela 17, Madona, LV4801
Pasūtītājs: Madonas novada pašvaldība
Iepirkuma identifikācijas Nr.: MNP2012/………………….. | Iepirkuma identifikācijas Nr. MNP2012/44_ERAF
Pretendents:
Tāmē sastādīta 2010.gada tirgus cenās pamatojoties uz ELT rasējumiem.
[14 empty] | Tāmes izmaksas, Ls: | 0
Tāme sastādīta 2012.gada …………………..
Nr. | Kods | Darbu un izdevumu nosaukums | Mērvienība | Daudzums | Vienības izmaksa | [5 empty] | Kopā uz visu apjomu
[5 empty] | Laika norma c/h | Darba samaksas likme (Ls/h) | Darba alga Ls/h | Materiāli Ls | Mehānismi Ls | Kopā Ls | Darbietilpība (c/h) | Darba alga Ls | Materiāli Ls | Mehānismi Ls | Summa Ls
1 | 2 | 3 | 4 | 5 | 6 | 7 | 8 | 9 | 10 | 11 | 12 | 13 | 14 | 15 | 16
38-1 |  | Objekta mobilizācija | kmpl | 1 | [5 empty] | 0 | 0 | 0 | 0 | 0 | 0
38-2 |  | Inženierkomunikāciju trases uzmērīšana, balstu, sadaļņu vietu nospraušana | kmpl | 1 | [6 empty] | 0 | 0 | 0 | 0 | 0
38-3 |  | Tranšejas rakšana un aizbēršana ar mehānismiem un rokām blietējot ik pēc 250mm | m3 | 370 | [6 empty] | 0 | 0 | 0 | 0 | 0
38-4 |  | Smilts spilvena veidošana kabelim | m3 | 74 | [6 empty] | 0 | 0 | 0 | 0 | 0
38-5 |  | Kabeļu montāža tranšejā | m | 1542 | [6 empty] | 0 | 0 | 0 | 0 | 0
38-6 |  | Kabelis AXMK 4x240 | m | 264 | [6 empty] | 0 | 0 | 0 | 0 | 0
38-7 |  | Kabelis NYY-J 5x6 | m | 803 | [6 empty] | 0 | 0 | 0 | 0 | 0
38-8 |  | Kabelis NYY-J 4x4 | m | 475 | [6 empty] | 0 | 0 | 0 | 0 | 0
38-9 |  | Kabeļa brīdinājuma lentas montāža | m | 586 | [6 empty] | 0 | 0 | 0 | 0 | 0
38-10 |  | Kabeļa brīdinājuma lenta "Elektrokabelis" | m | 645 | [6 empty] | 0 | 0 | 0 | 0 | 0
38-11 |  | Kabeļa aizsargcaurules DVK montāža | m | 152 | [6 empty] | 0 | 0 | 0 | 0 | 0
38-12 |  | Kabeļa aizsargcaurule DVK90 | m | 130 | [6 empty] | 0 | 0 | 0 | 0 | 0
38-13 |  | Kabeļa aizsargcaurule DVK50 | m | 22 | [6 empty] | 0 | 0 | 0 | 0 | 0
38-14 |  | Tranzītklemme balstā 35mm2 | gb | 5 | [6 empty] | 0 | 0 | 0 | 0 | 0
38-15 |  | Prožektoru balsta, pamatnes, prožektoru 4gb. Ar atsaitēm montāža | kmpl | 1 | [6 empty] | 0 | 0 | 0 | 0 | 0
38-16 |  | Apgaismojuma balsts 8,5m konisks EK sistēmas vai analogs | gb | 1 | [6 empty] | 0 | 0 | 0 | 0 | 0
38-17 |  | Balsta pamats P-3.1 ES sistēmas vai analogs | gb | 1 | [6 empty] | 0 | 0 | 0 | 0 | 0
38-18 |  | Gumijas blīve GB-RG 4-10m | gb | 1 | [6 empty] | 0 | 0 | 0 | 0 | 0
38-19 |  | Savienojuma spaile ar drošinātāju | gb | 1 | [6 empty] | 0 | 0 | 0 | 0 | 0
38-20 |  | Ķīļskrūve DIN 914 10x16 | gb | 8 | [6 empty] | 0 | 0 | 0 | 0 | 0
38-21 |  | Prožektors ARES 400w narrow IP66 ar spuldzi vai analogs | gb | 2 | [6 empty] | 0 | 0 | 0 | 0 | 0
38-22 |  | Prožektors ECO 250w MD sym IP66 ar spuldzi vai analogs | gb | 2 | [6 empty] | 0 | 0 | 0 | 0 | 0
38-23 |  | Prožektoru traversa L 1500 4-iem prožekt. | gb | 1 | [6 empty] | 0 | 0 | 0 | 0 | 0
38-24 |  | Laternu 3,8m, gaismas ķermeņu, aizsardzības automātu uzstādīšana | gb | 28 | [6 empty] | 0 | 0 | 0 | 0 | 0
38-25 |  | Laternas stabs ar pamatni SAL-D1, S-70, h=3,8m vai anlogs | kmpl | 28 | [6 empty] | 0 | 0 | 0 | 0 | 0
38-26 |  | Gaismas ķermenis ar spuldziOPC, S-70, Na 70w vai anlogs | kmpl | 28 | [6 empty] | 0 | 0 | 0 | 0 | 0
38-27 |  | Aizsardzības automāts 1B10A | gb | 28 | [6 empty] | 0 | 0 | 0 | 0 | 0
38-28 |  | Aizsardzības automāts 3B16A | gb | 1 | [6 empty] | 0 | 0 | 0 | 0 | 0
38-29 |  | Esošās laternas pārvietošana L8,5m, vienpusējā konsole2m uz pamatnes | kmpl | 1 | [6 empty] | 0 | 0 | 0 | 0 | 0
38-30 |  | Kabeļmufe līdz4x35 mm2 | kmpl | 1 | [6 empty] | 0 | 0 | 0 | 0 | 0
38-31 |  | Kabeļu galu apdare 240 mm2 | gb | 8 | [6 empty] | 0 | 0 | 0 | 0 | 0
|  | Kopā: | [8 empty] | 0 | 0 | 0 | 0 | 0
|  | Materiālu apmaiņas un būvgružu transporta izdevumi | ……..% | [11 empty] | 0
|  | Tiešās izmaksas kopā | [8 empty] | 0 | 0 | 0 | 0 | 0
Sastādīja: | [6 empty] | Pārbaudīja:
|  | paraksts un tā atšifrējums, datums | [6 empty] | paraksts un tā atšifrējums, datums
Sertifikāta Nr.

## Nr.39
Lokālā tāme Nr. 39
Siltumtrase - I kārta (2.finansējums)
Objekta nosaukums: Madonas pilsētas PII "Saulīte" rekonstrukcijas būvdarbu izpilde
Objekta adrese: Raiņa iela 17, Madona, LV4801
Pasūtītājs: Madonas novada pašvaldība
Iepirkuma identifikācijas Nr. MNP2012/44_ERAF
Pretendents:
Tāmē sastādīta 2012.gada tirgus cenās pamatojoties uz SAT rasējumiem.
[16 empty] | Tāmes izmaksas, Ls: | 0
Tāme sastādīta 2012.gada …………………..
Nr. | Kods | Darbu un izdevumu nosaukums | Mērvienība | Veicamo Darbu Daudzums saskaņā ar TP | Iepriekšējā būvdarbu Līguma ietvaros Apstiprinātie darbu Daudzumi | Šajā ieprikumveicamo Darbu Daudzums | Vienības izmaksa | [5 empty] | Kopā uz visu apjomu
[7 empty] | Laika norma c/h | Darba samaksas likme (Ls/h) | Darba alga Ls/h | Materiāli Ls | Mehānismi Ls | Kopā Ls | Darbietilpība (c/h) | Darba alga Ls | Materiāli Ls | Mehānismi Ls | Summa Ls
1 | 2 | 3 | 4 | 5 | 6 | 7 | 8 | 9 | 10 | 11 | 12 | 13 | 14 | 15 | 16 | 17 | 18
39-1 |  | Auglīgā grunts slāņa noņemšana un uzglabāšana, slāņa biezums 15cm | m3 | 2 | 2 | 0
39-2 |  | Esošā kanāla un cauruļvadu Ø60/40 demontāža | m | 20 |  | 20
39-3 |  | Trases nospraušana | m | 110.7 | 110.7 | 0
39-4 |  | Esošās turpgaitas siltumtrases Ø60/140 cauruļvada atrakšana ar rokām un pārlikšana līdz projektējamās siltumtrases turpgaitas cauruļvada asij, ieskaitot griešanas ar mehānismiem un savienošanas atkal kopā darbus | m | 15 | 15 | 0
39-5 |  | Pievienojuma vietu un šķērsojumu ar esošajām komunikācijām atšurfēšana, dziļumā 1-2m | vieta | 6 | 6 | 0
39-6 |  | Pievienojumu esošajām siltumtasēm izbūve | vieta | 2 | 1 | 1
39-7 |  | Tranšejas rakšana mehanizēti, dziļums līdz 1,5m | m | 110.7 | 110.7 | 0
39-8 |  | Tērauda rūpnieciski izolētas caurules 2xØ102/200 montāža un iegulde tranšejā | 100m | 0.44 | 0.44 | 0
39-9 |  | Tērauda rūpnieciski izolēta caurule 2xØ102/200 | m | 44 | 44 | 0
39-10 |  | Tērauda rūpnieciski izolētas caurules 2xØ76/160 montāža un iegulde tranšejā | 100m | 0.65 | 0.65 | 0
39-11 |  | Tērauda rūpnieciski izolēta caurule 2xØ76/160 | m | 68 | 68 | 0
39-12 |  | Smilts pamatkārtasierīkošana tranšejā h=150mm | m3 | 15 | 15 | 0
39-13 |  | Smilts | m3 | 15 | 15 | 0
39-14 |  | Brīdinājuma lentas montāža | m | 221.4 | 221.4 | 0
39-15 |  | Cauruļvadu veidgabalu montāža | gb | 97 | 97 | 0
39-16 |  | Izolēts T-atzars, paralēls Ø158/280 / Ø102/200 | gb. | 2 | 2 | 0
39-17 |  | Izolēts ventilis Ø102/201 | gb. | 2 | 2 | 0
39-18 |  | Pagarinātājkāts Ø110, h=0,8m, ieskaitot ķeta kapi iebūvei zālājā, betonēt | gb. | 1 | 1 | 0
39-19 |  | Betons B15 | m3 | 1 | 1 | 0
39-20 |  | Rūpnieciski siltināts līkums 90 grādi Ø102/200 | gb. | 1 | 1 | 0
39-21 |  | Rūpnieciski siltināts līkums 90 grādi Ø102/201 spec.pas | gb. | 1 | 1 | 0
39-22 |  | Rūpnieciski siltināts līkums 90 grādi Ø76/160 | gb. | 6 | 6 | 0
39-23 |  | Rūpnieciski siltināts līkums 90 grādi Ø76/161L1=1,5m, L2=1,59m (spec pas) | gb. | 1 | 1 | 0
39-24 |  | Savienojuma uzmava Ø102/200 | gb. | 24 | 24 | 0
39-25 |  | Savienojuma uzmava Ø76/160 | gb. | 32 | 32 | 0
39-26 |  | Savienojuma uzmava Ø60/140 | gb | 5 | 5 | 0
39-27 |  | Izolēts diametra maiņas posms Ø102/200 / Ø60/140 | gb. | 2 | 2 | 0
39-28 |  | Izolēts T-atzars, perpendikulārs Ø102/200 / Ø76/150 | gb. | 2 | 2 | 0
39-29 |  | Kompensācijas spilvens | gb. | 12 | 12 | 0
39-30 |  | Elastīgais ievads | gb. | 2 | 2 | 0
39-31 |  | Gala uzmava Ø76/160 caurulei | gb. | 2 | 2 | 0
39-32 |  | Siltumtrases signalizācijas uzstādīšana | kompl | 1 | 1 | 0
39-33 |  | Signalizācijas sistēma | kompl. | 1 | 1 | 0
39-34 |  | Esošo cauruļvadu šķērsošana | vieta | 2 | 2 | 0
39-35 |  | Esošo kabeļu šķērsošana, ieskaitot aizsargcauruļu L=3m iebūvi | vieta | 1 | 1 | 0
39-36 |  | Grunts atpakaļ atbēršana blietējot | 100m3 | 1 | 1 | 0
39-37 |  | Liekās grunts pārvietošana līdz 0.5km | m3 | 15 | 15 | 0
39-38 |  | Dzelzbetona akas uzstādīšana | kompl. | 1 | 1 | 0
39-39 |  | Čuguna lūka | gb | 1 | 1 | 0
39-40 |  | Bloks FBS 9-4-6T | gb | 2 | 2 | 0
39-41 |  | Bloks FBS 12-4-3T | gb | 2 | 2 | 0
39-42 |  | Dzelzbetona grods KC-10-4,5 | gb | 1 | 1 | 0
39-43 |  | Groda vāks KCP-10 | gb | 1 | 1 | 0
39-44 |  | Montāžas palīgmateriāli | kompl | 1 | 1 | 0
39-45 |  | Melnzemes augsnes kārtas atjaunošana, ieskaitot zāliena iesēšanu | m2 | 92 |  | 92
39-46 |  | Zāliena sēklu maisījums | kg | 2.76 |  | 2.76
39-47 |  | Būvgružu transportēšana līdz 5km un noglabāšana | m3 | 5 | 5 | 0
Kopā:
|  | Materiālu apmaiņas un būvgružu transporta izdevumi | ……..%
Tiešās izmaksas kopā
Sastādīja: | [8 empty] | Pārbaudīja:
|  | paraksts un tā atšifrējums, datums | [8 empty] | paraksts un tā atšifrējums, datums
Sertifikāta Nr.

## Nr.40
Lokālā tāme Nr. 40
Ārējā ūdens vada izbūve - I kārta (2.finansējums)
Objekta nosaukums: Madonas pilsētas PII "Saulīte" rekonstrukcijas būvdarbu izpilde
Objekta adrese: Raiņa iela 17, Madona, LV4801
Pasūtītājs: Madonas novada pašvaldība
Iepirkuma identifikācijas Nr.: MNP2012/………………….. | Iepirkuma identifikācijas Nr. MNP2012/44_ERAF
Pretendents:
Tāmē sastādīta 2012.gada tirgus cenās pamatojoties uz ŪKT rasējumiem.
[14 empty] | Tāmes izmaksas, Ls: | 0
Tāme sastādīta 2012.gada …………………..
Nr. | Kods | Darbu un izdevumu nosaukums | Mērvienība | Daudzums | Vienības izmaksa | [5 empty] | Kopā uz visu apjomu
[5 empty] | Laika norma c/h | Darba samaksas likme (Ls/h) | Darba alga Ls/h | Materiāli Ls | Mehānismi Ls | Kopā Ls | Darbietilpība (c/h) | Darba alga Ls | Materiāli Ls | Mehānismi Ls | Summa Ls
1 | 2 | 3 | 4 | 5 | 6 | 7 | 8 | 9 | 10 | 11 | 12 | 13 | 14 | 15 | 16
40-1 |  | Tranšeju rakšana | [7 empty] | 0 | 0 | 0 | 0 | 0 | 0
40-2 |  | Tranšeju h= 1,0 - 1,5 m rakšana | m3 | 9 | [5 empty] | 0 | 0 | 0 | 0 | 0 | 0
40-3 |  | PE cauruļu iegulde | [7 empty] | 0 | 0 | 0 | 0 | 0 | 0
40-4 |  | Caurule PE OD110 PN10 | m | 6 | [5 empty] | 0 | 0 | 0 | 0 | 0 | 0
40-5 |  | Tranšejas pamatnes sagatavošna blietējot | m2 | 4 | [5 empty] | 0 | 0 | 0 | 0 | 0 | 0
40-6 |  | Cauruļu apbēršana ar smilti blietējot | m3 | 1 | [5 empty] | 0 | 0 | 0 | 0 | 0 | 0
40-7 |  | Grunts un šķembu atpakaļ aizbēršana blietējot | m3 | 8 | [5 empty] | 0 | 0 | 0 | 0 | 0 | 0
40-8 |  | Signāllentas ar stiepli uzstādīšana | m | 6 | [5 empty] | 0 | 0 | 0 | 0 | 0 | 0
40-9 |  | Liekās grunts pārvietošana līdz 2km | m3 | 1 | [5 empty] | 0 | 0 | 0 | 0 | 0 | 0
40-10 |  | Virszemes tipa hidranta uzstādīšna | gb | 1 | [5 empty] | 0 | 0 | 0 | 0 | 0 | 0
40-11 |  | Virszemes tipa hidrants | kompl | 1 | [5 empty] | 0 | 0 | 0 | 0 | 0 | 0
40-12 |  | Grants | m3 | 0.2 | [5 empty] | 0 | 0 | 0 | 0 | 0 | 0
40-13 |  | Betons B15 | m3 | 0.1 | [5 empty] | 0 | 0 | 0 | 0 | 0 | 0
40-14 |  | Veidgabalu uzstādīšana | gb | 4 | [5 empty] | 0 | 0 | 0 | 0 | 0 | 0
40-15 |  | Atloks Ø100 ķeta caurulēm | gb | 2 | [5 empty] | 0 | 0 | 0 | 0 | 0 | 0
40-16 |  | Atloku trejgabals Ø100 | gb | 1 | [5 empty] | 0 | 0 | 0 | 0 | 0 | 0
40-17 |  | Atloks PVC uzmava E-KS | gb | 2 | [5 empty] | 0 | 0 | 0 | 0 | 0 | 0
40-18 |  | Ūdens mērītāja akas uzstādīšana | gb | 1 | [5 empty] | 0 | 0 | 0 | 0 | 0 | 0
40-19 |  | Ūdens mērītāja aka h=2,3m ar vāku 12,5 t | kompl | 1 | [5 empty] | 0 | 0 | 0 | 0 | 0 | 0
40-20 |  | Ūdens skaitītāja uzstādīšana | gb | 1 | [5 empty] | 0 | 0 | 0 | 0 | 0 | 0
40-21 |  | Kombinētais ūdens skaitītājs DN50, ar atsevišķu uzskaiti ūdens patēriņam un ugunsdzēsībai | gb | 1 | [5 empty] | 0 | 0 | 0 | 0 | 0 | 0
|  | Kopā: | [8 empty] | 0 | 0 | 0 | 0 | 0
|  | Materiālu apmaiņas un būvgružu transporta izdevumi | ……..% | [11 empty] | 0
|  | Tiešās izmaksas kopā | [8 empty] | 0 | 0 | 0 | 0 | 0
Sastādīja: | [6 empty] | Pārbaudīja:
|  | paraksts un tā atšifrējums, datums | [6 empty] | paraksts un tā atšifrējums, datums
Sertifikāta Nr.

## Nr.42
Lokālā tāme Nr.42
Lietus kanalizācija - I kārta (2.finansējums)
Objekta nosaukums: Madonas pilsētas PII "Saulīte" rekonstrukcijas būvdarbu izpilde
Objekta adrese: Raiņa iela 17, Madona, LV4801
Pasūtītājs: Madonas novada pašvaldība
Iepirkuma identifikācijas Nr. MNP2012/44_ERAF
Pretendents:
Tāmē sastādīta 2012.gada tirgus cenās pamatojoties uz LKT rasējumiem.
[16 empty] | Tāmes izmaksas, Ls: | 0
Tāme sastādīta 2012.gada …………………..
Nr. | Kods | Darbu un izdevumu nosaukums | Mērvienība | Veicamo Darbu Daudzums saskaņā ar TP | Iepriekšējā būvdarbu Līguma ietvaros Apstiprinātie darbu Daudzumi | Šajā ieprikumveicamo Darbu Daudzums | Vienības izmaksa | [5 empty] | Kopā uz visu apjomu
[7 empty] | Laika norma c/h | Darba samaksas likme (Ls/h) | Darba alga Ls/h | Materiāli Ls | Mehānismi Ls | Kopā Ls | Darbietilpība (c/h) | Darba alga Ls | Materiāli Ls | Mehānismi Ls | Summa Ls
1 | 2 | 3 | 4 | 5 | 6 | 7 | 8 | 9 | 10 | 11 | 12 | 13 | 14 | 15 | 16 | 17 | 18
42-1 |  | Demontāžas darbi
42-2 |  | Lietusūdens dz/b skataku demontāža, aizvešana (līdz 2km) un vietu aizbēršana ar lieko grunti no projektējamo kanalizācijas tīklu tranšejām. | gb. | 7 | 7 | 0
42-3 |  | Asfaltbetona seguma demontāža (vid. h=10cm) un aizvešana (līdz 2km) | m2 | 125 | 125 | 0
42-4 |  | Tranšeju rakšana |  |  |  | 0
42-5 |  | Tranšeju h= 1,0 - 1,5 m rakšana | m3 | 305 | 305 | 0
42-6 |  | Tranšeju h= 1,5 - 2,0 m rakšana | m3 | 641 | 641 | 0
42-7 |  | Tranšeju h= 2,0 - 2,5 m rakšana | m3 | 337 | 337 | 0
42-8 |  | Tranšeju h= 2,5 - 3,0 m rakšana | m3 | 97 | 97 | 0
42-9 |  | PP cauruļu iegulde |  |  |  | 0
42-10 |  | Caurules PP OD110 SN4 | m | 186 | 186 | 0
42-11 |  | Caurules PP OD110 SN8 | m | 32 | 32 | 0
42-12 |  | Caurules PP OD160 SN4 | m | 27 | 27 | 0
42-13 |  | Caurules PP OD200 SN4 | m | 153 | 153 | 0
42-14 |  | Caurules PP OD200 SN8 | m | 140 | 140 | 0
42-15 |  | Caurules PP OD315 SN4 | m | 13 | 13 | 0
42-16 |  | Caurules PP OD315 SN8 | m | 55 | 55 | 0
42-17 |  | Caurules PP OD400 SN4 | m | 47 | 47 | 0
42-18 |  | Caurules PP OD400 SN8 | m | 90 | 90 | 0
42-19 |  | Tranšejas pamatnes sagatavošna blietējot | m2 | 490 | 490 | 0
42-20 |  | Cauruļu apbēršana ar smilti blietējot | m3 | 215 | 215 | 0
42-21 |  | Grunts un šķembu atpakaļ aizbēršana blietējot | m3 | 1165 | 1165 | 0
42-22 |  | Signāllentas ar stiepli uzstādīšana | m | 700 | 700 | 0
42-23 |  | Liekās grunts pārvietošana līdz 2km | m3 | 235 | 235 | 0
42-24 |  | Seguma atjaunošana uzklājot asfatbetonu | m2 | 125 |  | 125
42-25 |  | Asfaltbetona virskārta (AC-11), 4cm | m3 | 5 |  | 5
42-26 |  | Asfaltbetona apakškārta (ACb-22), 5cm | m3 | 6.3 |  | 6.3
42-27 |  | Zaļās zonas atjaunošana | m2 | 90 |  | 90
42-28 |  | Plastmasas skataku un gūliju uzstādīšana | gb. | 30 | 30 | 0
42-29 |  | Plastmasas akas DN400, ar 45º pievienojumiem, pievienojumi OD110, komplektā ar augstuma regulēšanas cauruli, teleskopisko cauruli un 12,5 t rāmi un vāku, (h=1,0-1,5m) | kompl | 4 | 4 | 0
42-30 |  | Plastmasas akas DN400, ar 45º pievienojumiem, pievienojumi OD200, komplektā ar augstuma regulēšanas cauruli, teleskopisko cauruli un 5 t rāmi un vāku, (h=1,0-1,5m) | kompl | 2 | 2 | 0
42-31 |  | Plastmasas akas DN400, ar 45º pievienojumiem, pievienojumi OD200, komplektā ar augstuma regulēšanas cauruli, teleskopisko cauruli un 40 t rāmi un vāku, (h=1,0-1,5m) | kompl | 2 | 2 | 0
42-32 |  | Plastmasas akas DN400, ar 45º pievienojumiem, pievienojumi OD160, komplektā ar augstuma regulēšanas cauruli, teleskopisko cauruli un 12,5 t rāmi un vāku, (h=1,5-2,0m) | kompl | 2 | 2 | 0
42-33 |  | Plastmasas akas DN400, ar 45º pievienojumiem, pievienojumi OD200, komplektā ar augstuma regulēšanas cauruli, teleskopisko cauruli un 5 t rāmi un vāku, (h=1,5-2,0m) | kompl | 4 | 4 | 0
42-34 |  | Plastmasas akas DN400, ar 45º pievienojumiem, pievienojumi OD200, komplektā ar augstuma regulēšanas cauruli, teleskopisko cauruli un 12,5 t rāmi un vāku, (h=1,5-2,0m) | kompl | 3 | 3 | 0
42-35 |  | Plastmasas akas DN400, ar 45º pievienojumiem, pievienojumi OD200, komplektā ar augstuma regulēšanas cauruli, teleskopisko cauruli un 40 t rāmi un vāku, (h=1,5-2,0m) | kompl | 2 | 2 | 0
42-36 |  | Plastmasas akas DN400, ar 45º pievienojumiem, pievienojumi OD315, komplektā ar augstuma regulēšanas cauruli, teleskopisko cauruli un 12,5 t rāmi un vāku, (h=1,5-2,0m) | kompl | 1 | 1 | 0
42-37 |  | Plastmasas akas DN500, ar 45º pievienojumiem, pievienojumi OD400, komplektā ar augstuma regulēšanas cauruli, teleskopisko cauruli un 40 t rāmi un vāku, (h=1,5-2,0m) | kompl | 2 | 2 | 0
42-38 |  | Plastmasas akas DN400, ar 45º pievienojumiem, pievienojumi OD200, komplektā ar augstuma regulēšanas cauruli, teleskopisko cauruli un 40 t rāmi un vāku, (h=2,0-2,5m) | kompl | 1 | 1 | 0
42-39 |  | Plastmasas akas DN400, ar 45º pievienojumiem, pievienojumi OD315, komplektā ar augstuma regulēšanas cauruli, teleskopisko cauruli un 12,5 t rāmi un vāku, (h=2,0-2,5m) | kompl | 1 | 1 | 0
42-40 |  | Plastmasas akas DN500, ar 45º pievienojumiem, pievienojumi OD400, komplektā ar augstuma regulēšanas cauruli, teleskopisko cauruli un 5 t rāmi un vāku, (h=2,0-2,5m) | kompl | 1 | 1 | 0
42-41 |  | Plastmasas akas DN400, ar 45º pievienojumiem, pievienojumi OD200, komplektā ar augstuma regulēšanas cauruli, teleskopisko cauruli un 40 t rāmi un vāku, (h=2,5-3,0m) | kompl | 2 | 2 | 0
42-42 |  | Plastmasas akas DN500, ar 45º pievienojumiem, pievienojumi OD400, komplektā ar augstuma regulēšanas cauruli, teleskopisko cauruli un 5 t rāmi un vāku, (h=2,5-3,0m), pārkritiens, Δh=1.38m | kompl | 1 | 1 | 0
42-43 |  | Caurejoša gūlija DN400, pievienojums DN200, komplektā ar augstuma regulēšanas cauruli, teleskopisko cauruli un 40 tn rāmi un vāku, (h=1,5-2,0m) | kompl | 2 | 2 | 0
42-44 |  | Betons B15 aku vāku nostiprināšanai | m3 | 0.4 |  | 0.4
42-45 |  | Virszemes lietusūdens savākšanas kanālu uzstādīšana | m | 10 |  | 10
42-46 |  | Virszemes lietusūdens savākšanas kanāls, b=100, h=150, L=8m, komplektā ar restēm 40t, un smilšu ķērāju | kompl | 1 |  | 1
42-47 |  | Virszemes lietusūdens savākšanas kanāls, b=100, h=150, L=2m, komplektā ar restēm 40t, un smilšu ķērāju | kompl | 1 |  | 1
42-48 |  | Betons B15 kanālu nostiprināšanai ielas segumā | m3 | 0.8 |  | 0.8
42-49 |  | Veidgabalu uzstādīšana | gb | 143 | 143 | 0
42-50 |  | Trejgabals OD160/110 45° | gb | 4 | 4 | 0
42-51 |  | Trejgabals OD200/110 45° | gb | 7 | 7 | 0
42-52 |  | Trejgabals OD315/200 45° | gb | 1 | 1 | 0
42-53 |  | Trejgabals OD400/400 45° | gb | 1 | 1 | 0
42-54 |  | Līkums OD110 45° | gb | 8 | 8 | 0
42-55 |  | Līkums OD110 90°(noapaļots) | gb | 22 | 22 | 0
42-56 |  | Līkums OD200 15° | gb | 6 | 6 | 0
42-57 |  | Līkums OD200 30° | gb | 4 | 4 | 0
42-58 |  | Līkums OD200 45° | gb | 11 | 11 | 0
42-59 |  | Līkums OD400 45° | gb | 3 | 3 | 0
42-60 |  | Pāreja OD200/110 | gb | 13 | 13 | 0
42-61 |  | Pāreja OD200/160 | gb | 2 | 2 | 0
42-62 |  | Pāreja ķetsØ200/PP OD200 | gb | 1 | 1 | 0
42-63 |  | Pāreja OD400/200 | gb | 1 | 1 | 0
42-64 |  | Pāreja OD400/315 | gb | 1 | 1 | 0
42-65 |  | Papildus pievienojumi OD400 skatakai | gb | 1 | 1 | 0
42-66 |  | Korķis OD110 | gb | 4 | 4 | 0
42-67 |  | Korķis OD200 | gb | 20 | 20 | 0
42-68 |  | Korķis OD315 | gb | 5 | 5 | 0
42-69 |  | Korķis OD400 | gb | 8 | 8 | 0
42-70 |  | Revīzija OD110 | gb | 19 | 19 | 0
42-71 |  | Pazemes tipa aizbīdnis DN100, komplektā ar pagarinātājkātu un ielas kapi | kompl | 1 | 1 | 0
42-72 |  | Lietusūdens izlaides nostiprināšana ar betona B15 pamatni | gb | 1 |  | 1
42-73 |  | Betons B15 | m3 | 3.2 |  | 3.2
42-74 |  | Šķērsojumi: |  |  |  | 0
42-75 |  | kanalizācija | gab. | 10 | 10 | 0
42-76 |  | elektrība | gab. | 25 | 25 | 0
42-77 |  | sakari | gab. | 2 | 2 | 0
42-78 |  | siltumtrase | gab. | 1 | 1 | 0
42-79 |  | Aizsargčaulu uzstādīšana pie elektro un sakaru kabeļu šķērsošanas (ārpus bērnudārza teritorijas) | m | 18 | 18 | 0
Kopā:
|  | Materiālu apmaiņas un būvgružu transporta izdevumi | ……..%
Tiešās izmaksas kopā
Sastādīja: | [8 empty] | Pārbaudīja:
|  | paraksts un tā atšifrējums, datums | [8 empty] | paraksts un tā atšifrējums, datums
Sertifikāta Nr.

## Nr.43
Lokālā tāme Nr. 43
Nojume atkritumiem - II kārta
Objekta nosaukums: Madonas pilsētas PII "Saulīte" rekonstrukcijas būvdarbu izpilde
Objekta adrese: Raiņa iela 17, Madona, LV4801
Pasūtītājs: Madonas novada pašvaldība
Iepirkuma identifikācijas Nr.: MNP2012/………………….. | Iepirkuma identifikācijas Nr. MNP2012/44_ERAF
Pretendents:
Tāmē sastādīta 2012.gada tirgus cenās pamatojoties uz ĢP un TS rasējumiem.
[14 empty] | Tāmes izmaksas, Ls: | 0
Tāme sastādīta 2012.gada …………………..
Nr. | Kods | Darbu un izdevumu nosaukums | Mērvienība | Daudzums | Vienības izmaksa | [5 empty] | Kopā uz visu apjomu
[5 empty] | Laika norma c/h | Darba samaksas likme (Ls/h) | Darba alga Ls/h | Materiāli Ls | Mehānismi Ls | Kopā Ls | Darbietilpība (c/h) | Darba alga Ls | Materiāli Ls | Mehānismi Ls | Summa Ls
1 | 2 | 3 | 4 | 5 | 6 | 7 | 8 | 9 | 10 | 11 | 12 | 13 | 14 | 15 | 16
43-1 |  | Stabveida pamatu betonēšana | gb | 5 | [5 empty] | 0 | 0 | 0 | 0 | 0 | 0
43-2 |  | Betons klons | gb | 3 | [6 empty] | 0 | 0 | 0 | 0 | 0
43-3 |  | Materiāli veidņiem | m2 | 1.2 | [6 empty] | 0 | 0 | 0 | 0 | 0
43-4 |  | Metāla kvadrātveida caurule (krāsota) | m | 1.5 | [6 empty] | 0 | 0 | 0 | 0 | 0
43-5 |  | Montāžas palīgmateriāli | kmpl | 1 | [6 empty] | 0 | 0 | 0 | 0 | 0
43-6 |  | Koka karkasa elementu izgatavošana un uzstādīšana | m | 64.21 | [6 empty] | 0 | 0 | 0 | 0 | 0
43-7 |  | Kokmateriāls | m3 | 0.46 | [6 empty] | 0 | 0 | 0 | 0 | 0
43-8 |  | Montāžs palīgmateriāli | kg | 2 | [6 empty] | 0 | 0 | 0 | 0 | 0
43-9 |  | Jumta seguma "Rannila" uzstādīšana | m2 | 14 | [6 empty] | 0 | 0 | 0 | 0 | 0
43-10 |  | Jumta segums Rannila PP20 | m2 | 15.4 | [6 empty] | 0 | 0 | 0 | 0 | 0
43-11 |  | Skrūves | m2 | 3.85 | [6 empty] | 0 | 0 | 0 | 0 | 0
43-12 |  | Sienu apšūšana ar apdares dēļiem | m2 | 10.05 | [6 empty] | 0 | 0 | 0 | 0 | 0
43-13 |  | Dēļi ēvelēti, krāsoti | m2 | 11.06 | [6 empty] | 0 | 0 | 0 | 0 | 0
43-14 |  | Skrūves | kg | 0.3 | [6 empty] | 0 | 0 | 0 | 0 | 0
43-15 |  | Dekoratīva apšuvuma izzveidošana no koka latiņām | m2 | 4.25 | [6 empty] | 0 | 0 | 0 | 0 | 0
43-16 |  | Latiņas | m2 | 4.25 | [6 empty] | 0 | 0 | 0 | 0 | 0
43-17 |  | Montāžas palīgmateriāli | kg | 1.5 | [6 empty] | 0 | 0 | 0 | 0 | 0
43-18 |  | Koka virsmu antiseptēšana | m2 | 15 | [6 empty] | 0 | 0 | 0 | 0 | 0
43-19 |  | Antiseptiķi | l | 3.75 | [6 empty] | 0 | 0 | 0 | 0 | 0
|  | Kopā: | [8 empty] | 0 | 0 | 0 | 0 | 0
|  | Materiālu apmaiņas un būvgružu transporta izdevumi | ……..% | [11 empty] | 0
|  | Tiešās izmaksas kopā | [8 empty] | 0 | 0 | 0 | 0 | 0
Sastādīja: | [6 empty] | Pārbaudīja:
|  | paraksts un tā atšifrējums, datums | [6 empty] | paraksts un tā atšifrējums, datums
Sertifikāta Nr.

## Nr.44
Lokālā tāme Nr. 44
Nojumes 3gb - II kārta (2. finansējums)
Objekta nosaukums: Madonas pilsētas PII "Saulīte" rekonstrukcijas būvdarbu izpilde
Objekta adrese: Raiņa iela 17, Madona, LV4801
Pasūtītājs: Madonas novada pašvaldība
Iepirkuma identifikācijas Nr.: MNP2012/………………….. | Iepirkuma identifikācijas Nr. MNP2012/44_ERAF
Pretendents:
Tāmē sastādīta 2012.gada tirgus cenās pamatojoties uz AR, ARD un BK rasējumiem.
[14 empty] | Tāmes izmaksas, Ls: | 0
Tāme sastādīta 2012.gada …………………..
Nr. | Kods | Darbu un izdevumu nosaukums | Mērvienība | Daudzums | Vienības izmaksa | [5 empty] | Kopā uz visu apjomu
[5 empty] | Laika norma c/h | Darba samaksas likme (Ls/h) | Darba alga Ls/h | Materiāli Ls | Mehānismi Ls | Kopā Ls | Darbietilpība (c/h) | Darba alga Ls | Materiāli Ls | Mehānismi Ls | Summa Ls
1 | 2 | 3 | 4 | 5 | 6 | 7 | 8 | 9 | 10 | 11 | 12 | 13 | 14 | 15 | 16
44-1 |  | Koka durvju ar atslēgu izbūve un uzstādīšana | gb | 3 | [5 empty] | 0 | 0 | 0 | 0 | 0 | 0
44-2 |  | Koka durvis ar atslēgu | gb | 3 | [6 empty] | 0 | 0 | 0 | 0 | 0
44-3 |  | Stiklojuma izbūve | m2 | 24.36 | [6 empty] | 0 | 0 | 0 | 0 | 0
44-4 |  | Stikls | m2 | 24.36 | [6 empty] | 0 | 0 | 0 | 0 | 0
44-5 |  | Koka brusu uzstādīšana stiklotās sienas karkasa izbūvei | m3 | 1.17 | [6 empty] | 0 | 0 | 0 | 0 | 0
44-6 |  | Koka brusas 150x75 | m3 | 1.17 | [6 empty] | 0 | 0 | 0 | 0 | 0
44-7 |  | Metāla atbalsta detaļu uzstādīšana | gb | 24 | [6 empty] | 0 | 0 | 0 | 0 | 0
44-8 |  | Metāla atbalsta detaļa | gb | 24 | [6 empty] | 0 | 0 | 0 | 0 | 0
44-9 |  | Mūrlatu uzstādīšana | m | 48 | [6 empty] | 0 | 0 | 0 | 0 | 0
44-10 |  | Mūrlata 100x100 | m | 48 | [6 empty] | 0 | 0 | 0 | 0 | 0
44-11 |  | Spāru uzstādīšana | t.m | 138 | [6 empty] | 0 | 0 | 0 | 0 | 0
44-12 |  | Spāre 175x50 | m | 138 | [6 empty] | 0 | 0 | 0 | 0 | 0
44-13 |  | Latojuma pienaglošana uz spārēm | m² | 132 | [6 empty] | 0 | 0 | 0 | 0 | 0
44-14 |  | Latojums 50x50 | m² | 132 | [6 empty] | 0 | 0 | 0 | 0 | 0
44-15 |  | Koka karkasa elementu sagatavošana un uzstādīšana | m | 55.2 | [6 empty] | 0 | 0 | 0 | 0 | 0
44-16 |  | Koka kolonna 150x150 | m3 | 1.27 | [6 empty] | 0 | 0 | 0 | 0 | 0
44-17 |  | Stabveida pamatu betonēšana | m3 | 0.63 | [6 empty] | 0 | 0 | 0 | 0 | 0
44-18 |  | Betons | m3 | 0.64 | [6 empty] | 0 | 0 | 0 | 0 | 0
44-19 |  | Hidroizolācijas ieklāšana | m2 | 15 | [6 empty] | 0 | 0 | 0 | 0 | 0
44-20 |  | Hidroizolācija | m2 | 15 | [6 empty] | 0 | 0 | 0 | 0 | 0
44-21 |  | Enkurbultu uzstādīšana | gb | 72 | [6 empty] | 0 | 0 | 0 | 0 | 0
44-22 |  | Enkurbulta | gb | 72 | [6 empty] | 0 | 0 | 0 | 0 | 0
44-23 |  | Fibo bloku sienu mūrēšana | m3 | 9.69 | [6 empty] | 0 | 0 | 0 | 0 | 0
44-24 |  | Fibo bloki 190mm | m2 | 51 | [6 empty] | 0 | 0 | 0 | 0 | 0
44-25 |  | Mūrnieku javas pagatavošana | m3 | 5.43 | [6 empty] | 0 | 0 | 0 | 0 | 0
44-26 |  | Java | m3 | 1.35 | [6 empty] | 0 | 0 | 0 | 0 | 0
44-27 |  | Betona masas pagatavošana | m3 | 0.63 | [6 empty] | 0 | 0 | 0 | 0 | 0
44-28 |  | Betos B10 | m3 | 0.63 | [6 empty] | 0 | 0 | 0 | 0 | 0
44-29 |  | Jumta seguma "Onduline" uzstādīšana | m2 | 132 | [6 empty] | 0 | 0 | 0 | 0 | 0
44-30 |  | Jumta segums "Onduline" | m2 | 128.15 | [6 empty] | 0 | 0 | 0 | 0 | 0
44-31 |  | Jumta segums "Onduline" (caurspīdīgs) | m2 | 3.85 | [6 empty] | 0 | 0 | 0 | 0 | 0
44-32 |  | Sienu apmešana | m2 | 105 | [6 empty] | 0 | 0 | 0 | 0 | 0
44-33 |  | Apmetuma java | m3 | 1.53 | [6 empty] | 0 | 0 | 0 | 0 | 0
44-34 |  | Koka virsmu antiseptēšana | m2 | 15 | [6 empty] | 0 | 0 | 0 | 0 | 0
44-35 |  | Antiseptiķi | l | 3.75 | [6 empty] | 0 | 0 | 0 | 0 | 0
44-36 |  | Sienas apšuvuma izbūve no dēļiem | m2 | 9.76 | [6 empty] | 0 | 0 | 0 | 0 | 0
44-37 |  | Dēļi 100x25 | m3 | 0.25 | [6 empty] | 0 | 0 | 0 | 0 | 0
44-38 |  | Nojumīšu dēļu sienu krāsošana | m2 | 9.76 | [6 empty] | 0 | 0 | 0 | 0 | 0
44-39 |  | Krāsa koka fasādes apdarei, āra darbiem | l | 4.88 | [6 empty] | 0 | 0 | 0 | 0 | 0
|  | Kopā: | [8 empty] | 0 | 0 | 0 | 0 | 0
|  | Materiālu apmaiņas un būvgružu transporta izdevumi | ……..% | [11 empty] | 0
|  | Tiešās izmaksas kopā | [8 empty] | 0 | 0 | 0 | 0 | 0
Sastādīja: | [6 empty] | Pārbaudīja:
|  | paraksts un tā atšifrējums, datums | [6 empty] | paraksts un tā atšifrējums, datums
Sertifikāta Nr.

## Nr.45
Lokālā tāme Nr.45
Veļas žāvētava -II kārta
Objekta nosaukums: Madonas pilsētas PII "Saulīte" rekonstrukcijas būvdarbu izpilde
Objekta adrese: Raiņa iela 17, Madona, LV4801
Pasūtītājs: Madonas novada pašvaldība
Iepirkuma identifikācijas Nr. MNP2012/44_ERAF
Pretendents:
Tāmē sastādīta 2012.gada tirgus cenās pamatojoties uz ĢP, TS, AR, ARD un BK rasējumiem.
[14 empty] | Tāmes izmaksas, Ls: | 0
Tāme sastādīta 2012.gada …………………..
Nr. | Kods | Darbu un izdevumu nosaukums | Mērvienība | Daudzums | Vienības izmaksa | [5 empty] | Kopā uz visu apjomu
[5 empty] | Laika norma c/h | Darba samaksas likme (Ls/h) | Darba alga Ls/h | Materiāli Ls | Mehānismi Ls | Kopā Ls | Darbietilpība (c/h) | Darba alga Ls | Materiāli Ls | Mehānismi Ls | Summa Ls
1 | 2 | 3 | 4 | 5 | 6 | 7 | 8 | 9 | 10 | 11 | 12 | 13 | 14 | 15 | 16
45-1 |  | Rakšanas darbi ar rokām h līdz 1,5m | m3 | 0.8 | [5 empty] | 0 | 0 | 0 | 0 | 0 | 0
45-2 |  | Rakšanas darbi ar rokām h līdz 2m | m3 | 2.4 | [6 empty] | 0 | 0 | 0 | 0 | 0
45-3 |  | Betonēšanas darbi ar betonu B25 | m3 | 2.5 | [6 empty] | 0 | 0 | 0 | 0 | 0
45-4 |  | Betons B25 | m3 | 2.63 | [6 empty] | 0 | 0 | 0 | 0 | 0
45-5 |  | Veidņi | m2 | 31.5 | [6 empty] | 0 | 0 | 0 | 0 | 0
45-6 |  | Montāžas palīgmateriāli | kmpl | 1 | [6 empty] | 0 | 0 | 0 | 0 | 0
45-7 |  | Dubult T vaida metāla siju IP160 uzstādīšana | m | 17.43 | [6 empty] | 0 | 0 | 0 | 0 | 0
45-8 |  | Stiprinājumi un paildelementi | kg | 6.7 | [6 empty] | 0 | 0 | 0 | 0 | 0
45-9 |  | Krāsa(pretkorozijas) | l | 5 | [6 empty] | 0 | 0 | 0 | 0 | 0
45-10 |  | Koka siju uzstādīšana, nostiprināšana | m | 78.2 | [6 empty] | 0 | 0 | 0 | 0 | 0
45-11 |  | Koka sijas | m3 | 0.95 | [6 empty] | 0 | 0 | 0 | 0 | 0
45-12 |  | Dēļu klāja uzstādīšana | m2 | 37.63 | [6 empty] | 0 | 0 | 0 | 0 | 0
45-13 |  | Ēvelēti dēļi H=50, B=150 | m3 | 1.9 | [6 empty] | 0 | 0 | 0 | 0 | 0
45-14 |  | Stiprinājumi un paildelementi | kg | 22.8 | [6 empty] | 0 | 0 | 0 | 0 | 0
45-15 |  | Kokmateriāla krāsošana | m3 | 5.48 | [6 empty] | 0 | 0 | 0 | 0 | 0
45-16 |  | Pinotex | l | 42 | [6 empty] | 0 | 0 | 0 | 0 | 0
45-17 |  | Betona pakāpienu betonēšana | gab. | 6 | [6 empty] | 0 | 0 | 0 | 0 | 0
45-18 |  | Veļas žāvējamo stabu izgatavošana un uzstādīšana | gab. | 7 | [6 empty] | 0 | 0 | 0 | 0 | 0
45-19 |  | Veļas žāvējamais stabs | kompl. | 7 | [6 empty] | 0 | 0 | 0 | 0 | 0
|  | Kopā: | [8 empty] | 0 | 0 | 0 | 0 | 0
|  | Materiālu apmaiņas un būvgružu transporta izdevumi | ……..% | [11 empty] | 0
|  | Tiešās izmaksas kopā | [8 empty] | 0 | 0 | 0 | 0 | 0
Sastādīja: | [6 empty] | Pārbaudīja:
|  | paraksts un tā atšifrējums, datums | [6 empty] | paraksts un tā atšifrējums, datums
Sertifikāta Nr.

## Nr.46
Lokālā tāme Nr. 46
Rotaļu laukumi - II kārta
Objekta nosaukums: Madonas pilsētas PII "Saulīte" rekonstrukcijas būvdarbu izpilde
Objekta adrese: Raiņa iela 17, Madona, LV4801
Pasūtītājs: Madonas novada pašvaldība
Iepirkuma identifikācijas Nr. MNP2012/44_ERAF
Pretendents:
Tāmē sastādīta 2012.gada tirgus cenās pamatojoties uz ĢP un TS rasējumiem.
[14 empty] | Tāmes izmaksas, Ls: | 0
Tāme sastādīta 2012.gada …………………..
Nr. | Kods | Darbu un izdevumu nosaukums | Mērvienība | Daudzums | Vienības izmaksa | [5 empty] | Kopā uz visu apjomu
[5 empty] | Laika norma c/h | Darba samaksas likme (Ls/h) | Darba alga Ls/h | Materiāli Ls | Mehānismi Ls | Kopā Ls | Darbietilpība (c/h) | Darba alga Ls | Materiāli Ls | Mehānismi Ls | Summa Ls
1 | 2 | 3 | 4 | 5 | 6 | 7 | 8 | 9 | 10 | 11 | 12 | 13 | 14 | 15 | 16
46-1 |  | Laukuma Nr.1 iekārtu uzstādīšana | m2 | 188 | [5 empty] | 0 | 0 | 0 | 0 | 0 | 0
46-2 |  | Rotaļu iekārta 5303 (vai analogs) | gab. | 1 | [5 empty] | 0 | 0 | 0 | 0 | 0 | 0
46-3 |  | Rotaļu iekārta 4155 (vai analogs) | gab. | 1 | [5 empty] | 0 | 0 | 0 | 0 | 0 | 0
46-4 |  | Rotaļu iekārta 5527 (vai analogs) | gab. | 1 | [5 empty] | 0 | 0 | 0 | 0 | 0 | 0
46-5 |  | Soliņš | gab. | 3 | [5 empty] | 0 | 0 | 0 | 0 | 0 | 0
46-6 |  | Laukuma Nr.2 iekārtu uzstādīšana | m2 | 178 | [5 empty] | 0 | 0 | 0 | 0 | 0 | 0
46-7 |  | Rotaļu iekārta 4170, 4167 (vai analogs) | gab. | 2 | [5 empty] | 0 | 0 | 0 | 0 | 0 | 0
46-8 |  | Rotaļu iekārta 4320 (vai analogs) | gab. | 2 | [5 empty] | 0 | 0 | 0 | 0 | 0 | 0
46-9 |  | Rotaļu iekārta 4243 (vai analogs) | gab. | 2 | [5 empty] | 0 | 0 | 0 | 0 | 0 | 0
46-10 |  | Rotaļu iekārta 2409, 2408 (vai analogs) | gab. | 2 | [5 empty] | 0 | 0 | 0 | 0 | 0 | 0
46-11 |  | Smilts | m3 | 2.74 | [5 empty] | 0 | 0 | 0 | 0 | 0 | 0
46-12 |  | Rotaļu iekārta 4420, 4428 (vai analogs) | gab. | 2 | [5 empty] | 0 | 0 | 0 | 0 | 0 | 0
46-13 |  | Rotaļu iekārta 2214 (vai analogs) | gab. | 2 | [5 empty] | 0 | 0 | 0 | 0 | 0 | 0
46-14 |  | Rotaļu iekārta 4155 (vai analogs) | gab. | 1 | [5 empty] | 0 | 0 | 0 | 0 | 0 | 0
46-15 |  | Laukuma Nr.3 iekārtu uzstādīšana | m2 | 109 | [5 empty] | 0 | 0 | 0 | 0 | 0 | 0
46-16 |  | Rotaļu iekārta 4397 (vai analogs) | gab. | 2 | [5 empty] | 0 | 0 | 0 | 0 | 0 | 0
46-17 |  | Rotaļu iekārta 4310 (vai analogs) | gab. | 1 | [5 empty] | 0 | 0 | 0 | 0 | 0 | 0
46-18 |  | Rotaļu iekārta 5117 (vai analogs) | gab. | 1 | [5 empty] | 0 | 0 | 0 | 0 | 0 | 0
46-19 |  | Rotaļu iekārta 4242 (vai analogs) | gab. | 2 | [5 empty] | 0 | 0 | 0 | 0 | 0 | 0
46-20 |  | Laukuma Nr.4 iekārtu uzstādīšana | m2 | 464 | [5 empty] | 0 | 0 | 0 | 0 | 0 | 0
46-21 |  | Rotaļu iekārta 4241 (vai analogs) | gab. | 4 | [5 empty] | 0 | 0 | 0 | 0 | 0 | 0
46-22 |  | Rotaļu iekārta 5317, 5318, 5302, 5303 (vai analogs) | gab. | 4 | [5 empty] | 0 | 0 | 0 | 0 | 0 | 0
46-23 |  | Rotaļu iekārta 4320, 4304, 4311, 4430 (vai analogs) | gab. | 4 | [5 empty] | 0 | 0 | 0 | 0 | 0 | 0
46-24 |  | Smilts | m3 | 10.8 | [5 empty] | 0 | 0 | 0 | 0 | 0 | 0
46-25 |  | Rotaļu iekārta 4125, 4128, 4136, 4427 (vai analogs) | gab. | 4 | [5 empty] | 0 | 0 | 0 | 0 | 0 | 0
46-26 |  | Soliņš | gab. | 8 | [5 empty] | 0 | 0 | 0 | 0 | 0 | 0
46-27 |  | Laukuma Nr.5 iekārtu uzstādīšana | m2 | 459 | [5 empty] | 0 | 0 | 0 | 0 | 0 | 0
46-28 |  | Rotaļu iekārta 4241 (vai analogs) | gab. | 3 | [5 empty] | 0 | 0 | 0 | 0 | 0 | 0
46-29 |  | Rotaļu iekārta 6171 (vai analogs) | gab. | 1 | [5 empty] | 0 | 0 | 0 | 0 | 0 | 0
46-30 |  | Rotaļu iekārta 4307, 4302, 4413 (vai analogs) | gab. | 3 | [5 empty] | 0 | 0 | 0 | 0 | 0 | 0
46-31 |  | Smilts | m3 | 8.1 | [5 empty] | 0 | 0 | 0 | 0 | 0 | 0
46-32 |  | Rotaļu iekārta 5121, 5125, 5114 (vai analogs) | gab. | 3 | [5 empty] | 0 | 0 | 0 | 0 | 0 | 0
46-33 |  | Rotaļu iekārta 4112 (vai analogs) | gab. | 1 | [5 empty] | 0 | 0 | 0 | 0 | 0 | 0
46-34 |  | Rotaļu iekārta 4101 (vai analogs) | gab. | 1 | [5 empty] | 0 | 0 | 0 | 0 | 0 | 0
46-35 |  | Soliņš | gab. | 6 | [5 empty] | 0 | 0 | 0 | 0 | 0 | 0
46-36 |  | Laukuma Nr.6 iekārtu uzstādīšana | m2 | 509 | [5 empty] | 0 | 0 | 0 | 0 | 0 | 0
46-37 |  | Rotaļu iekārta 4241 (vai analogs) | gab. | 3 | [5 empty] | 0 | 0 | 0 | 0 | 0 | 0
46-38 |  | Rotaļu iekārta 4112, 4190, 4111 (vai analogs) | gab. | 3 | [5 empty] | 0 | 0 | 0 | 0 | 0 | 0
46-39 |  | Smilts | m3 | 8.1 | [5 empty] | 0 | 0 | 0 | 0 | 0 | 0
46-40 |  | Rotaļu iekārta 4306,2408, 4302, 2401, 2402, 2404 (vai analogs) | gab. | 6 | [5 empty] | 0 | 0 | 0 | 0 | 0 | 0
46-41 |  | Rotaļu iekārta 4102 (vai analogs) | gab. | 1 | [5 empty] | 0 | 0 | 0 | 0 | 0 | 0
46-42 |  | Rotaļu iekārta 4427 (vai analogs) | gab. | 1 | [5 empty] | 0 | 0 | 0 | 0 | 0 | 0
46-43 |  | Rotaļu iekārta 4422, 4416, 5288 (vai analogs) | gab. | 3 | [5 empty] | 0 | 0 | 0 | 0 | 0 | 0
46-44 |  | Rotaļu iekārta 4419 (vai analogs) | gab. | 1 | [5 empty] | 0 | 0 | 0 | 0 | 0 | 0
46-45 |  | Soliņš | gab. | 6 | [5 empty] | 0 | 0 | 0 | 0 | 0 | 0
46-46 |  | Laukums Nr.7 | m2 | 1060 | [5 empty] | 0 | 0 | 0 | 0 | 0 | 0
46-52 |  | Soliņš | gab. | 4 | [5 empty] | 0 | 0 | 0 | 0 | 0 | 0
46-53 |  | Atkritumu tvertņu uztādīšana | gab. | 3 | [5 empty] | 0 | 0 | 0 | 0 | 0 | 0
46-54 |  | Atkrimu tvertne | gab. | 3 | [5 empty] | 0 | 0 | 0 | 0 | 0 | 0
46-55 |  | Veloturētāju uzstādīšana | gab. | 2 | [5 empty] | 0 | 0 | 0 | 0 | 0 | 0
46-56 |  | Veloturētāji | gab. | 2 | [5 empty] | 0 | 0 | 0 | 0 | 0 | 0
46-67 |  | Granīta bruģa mozaīkas pamatnes izveide un ieklāšana | m2 | 13.07 | [5 empty] | 0 | 0 | 0 | 0 | 0 | 0
46-68 |  | Granīta bruģa mozaīka CUBE 222 | m2 | 13.72 | [5 empty] | 0 | 0 | 0 | 0 | 0 | 0
46-69 |  | Šķembu maisījums 0/40 (h=12 cm) | m3 | 1.57 | [5 empty] | 0 |  | 0 | 0 | 0 | 0
46-70 |  | Drenējoša smilts | m3 | 3.92 | [5 empty] | 0 | 0 | 0 | 0 | 0 | 0
46-71 |  | Smilts seguma ieklāšana | m2 | 71.1 | [5 empty] | 0 | 0 | 0 | 0 | 0 | 0
46-72 |  | Smilts fr.0,2-2mm (h=200mm) | m3 | 0.31 | [5 empty] | 0 | 0 | 0 | 0 | 0 | 0
46-73 |  | Ceļa zīmju uzstādīšana | gb | 1 | [5 empty] | 0 | 0 | 0 | 0 | 0 | 0
46-74 |  | Melnzemes augsnes kārtas uzvešana no atbērtnes, sagatavošana b=12cm, ieskaitot sporta zāliena iesēšanu | 100m2 | 7.91 | [6 empty] | 0 | 0 | 0 | 0 | 0
46-75 |  | Zāliena sēklu maisījums ''Sporta" | kg | 23.74 | [6 empty] | 0 | 0 | 0 | 0 | 0
|  | Kopā: | [8 empty] | 0 | 0 | 0 | 0 | 0
|  | Materiālu apmaiņas un būvgružu transporta izdevumi | ……..% | [11 empty] | 0
|  | Tiešās izmaksas kopā | [8 empty] | 0 | 0 | 0 | 0 | 0
Sastādīja: | [6 empty] | Pārbaudīja:
|  | paraksts un tā atšifrējums, datums | [6 empty] | paraksts un tā atšifrējums, datums
Sertifikāta Nr.

## Nr.47
Lokālā tāme Nr.47
Segumu izbūve- I kārta (2.finansējums)
Objekta nosaukums: Madonas pilsētas PII "Saulīte" rekonstrukcijas būvdarbu izpilde
Objekta adrese: Raiņa iela 17, Madona, LV4801
Pasūtītājs: Madonas novada pašvaldība
Iepirkuma identifikācijas Nr. MNP2012/44_ERAF
Pretendents:
Tāmē sastādīta 2012.gada tirgus cenās pamatojoties uz ĢP un TS rasējumiem.
[14 empty] | Tāmes izmaksas, Ls: | 0
Tāme sastādīta 2012.gada …………………..
Nr. | Kods | Darbu un izdevumu nosaukums | Mērvienība | Daudzums | Vienības izmaksa | [5 empty] | Kopā uz visu apjomu
[5 empty] | Laika norma c/h | Darba samaksas likme (Ls/h) | Darba alga Ls/h | Materiāli Ls | Mehānismi Ls | Kopā Ls | Darbietilpība (c/h) | Darba alga Ls | Materiāli Ls | Mehānismi Ls | Summa Ls
1 | 2 | 3 | 4 | 5 | 6 | 7 | 8 | 9 | 10 | 11 | 12 | 13 | 14 | 15 | 16
47-1 |  | Labiekārtojamās teritorijas uzmērīšana un nospraušana | 100m2 | 127.74 | [5 empty] | 0 | 0 | 0 | 0 | 0 | 0
47-2 |  | Bruģa seguma pamatnes ierīkošana un bruģa ieklāšana | m2 | 2562.49 | [5 empty] | 0 | 0 | 0 | 0 | 0 | 0
47-3 |  | Bruģakmens pelēks (h=8 cm) (saskaņā ar segumu specifikāciju) | m2 | 1412.62 | [5 empty] | 0 | 0 | 0 | 0 | 0 | 0
47-4 |  | Bruģakmens dzeltens (h=8 cm) (saskaņā ar segumu specifikāciju) | m2 | 1198.97 | [5 empty] | 0 | 0 | 0 | 0 | 0 | 0
47-5 |  | Bruģakmens sarkans (h=8 cm) (saskaņā ar segumu specifikāciju) | m2 | 163.91 | [5 empty] | 0 | 0 | 0 | 0 | 0 | 0
47-6 |  | Bruģakmens melns (h=8cm) (saskaņā ar segumu specifikāciju) | m2 | 12.1 | [5 empty] | 0 | 0 | 0 | 0 | 0 | 0
47-7 |  | Bruģakmens zaļš (h=8 cm) (saskaņā ar segumu specifikāciju) | m2 | 30.91 | [5 empty] | 0 | 0 | 0 | 0 | 0 | 0
47-8 |  | Šķembu maisījums 0/40 (h=12 cm) | m3 | 307.5 | [5 empty] | 0 | 0 | 0 | 0 | 0 | 0
47-9 |  | Drenējoša smilts | m3 | 350 | [5 empty] | 0 | 0 | 0 | 0 | 0 | 0
47-10 |  | Bruģa seguma pamatnes atjaunošana un bruģa ieklāšana | m2 | 219.07 | [5 empty] | 0 | 0 | 0 | 0 | 0 | 0
47-11 |  | Bruģakmens jaukts trijās krāsā sarkanīgs, dzeltenīgs, melns, (h=8 cm) (krāsu attiecība 3:1:1) | m2 | 240.98 | [5 empty] | 0 | 0 | 0 | 0 | 0 | 0
47-14 |  | Drenējoša smilts izlīdzināšanai (h=3cm) | m3 | 6.57 | [5 empty] | 0 | 0 | 0 | 0 | 0 | 0
47-15 |  | Ietvju apmaļu izbūve | m | 1426.44 | [5 empty] | 0 | 0 | 0 | 0 | 0 | 0
47-16 |  | Ietvju apmales (100x20x8) | m | 1569.08 | [5 empty] | 0 | 0 | 0 | 0 | 0 | 0
47-17 |  | Betons B15 | m3 | 67.04 | [5 empty] | 0 | 0 | 0 | 0 | 0 | 0
47-18 |  | Ceļa apmaļu izbūve | m | 243.27 | [5 empty] | 0 | 0 | 0 | 0 | 0 | 0
47-19 |  | Ceļu apmale (100x30x15) | m | 220.08 | [5 empty] | 0 | 0 | 0 | 0 | 0 | 0
47-20 |  | Ceļu apmale (100x22x15) | m | 26.84 | [5 empty] | 0 | 0 | 0 | 0 | 0 | 0
47-21 |  | Ceļu apmale R1 | m | 4.68 | [5 empty] | 0 | 0 | 0 | 0 | 0 | 0
47-22 |  | Ceļu apmale R3 | m | 5.18 | [5 empty] | 0 | 0 | 0 | 0 | 0 | 0
47-23 |  | Ceļu apmale R5 | m | 5.32 | [5 empty] | 0 | 0 | 0 | 0 | 0 | 0
47-24 |  | Ceļu apmale (kreisās un labās) | m | 5.5 | [5 empty] | 0 | 0 | 0 | 0 | 0 | 0
47-25 |  | Betons B15 | m3 | 12.16 | [5 empty] | 0 | 0 | 0 | 0 | 0 | 0
47-26 |  | Ceļa zīmju uzstādīšana | gb | 1 | [5 empty] | 0 | 0 | 0 | 0 | 0 | 0
47-27 |  | Ceļa zīme ''Dodiet ceļu" | gb | 1 | [5 empty] | 0 | 0 | 0 | 0 | 0 | 0
47-28 |  | Ceļa zīmju stabi | gb | 1 | [5 empty] | 0 | 0 | 0 | 0 | 0 | 0
47-29 |  | Betons B15 | m3 | 0.07 | [5 empty] | 0 | 0 | 0 | 0 | 0 | 0
47-30 |  | Horizontālo apzīmējumu uzklāšana, izmantojot vienkomponentu marķēšanas krāsu Stollreflex 1163 | m2 | 1 | [5 empty] | 0 | 0 | 0 | 0 | 0 | 0
|  | Kopā: | [8 empty] | 0 | 0 | 0 | 0 | 0
|  | Materiālu apmaiņas un būvgružu transporta izdevumi | ……..% | [11 empty] | 0
|  | Tiešās izmaksas kopā | [8 empty] | 0 | 0 | 0 | 0 | 0
Sastādīja: | [6 empty] | Pārbaudīja:
|  | paraksts un tā atšifrējums, datums | [6 empty] | paraksts un tā atšifrējums, datums
Sertifikāta Nr.

## Nr.48
Lokālā tāme Nr. 48
Žogs - II kārta
Objekta nosaukums: Madonas pilsētas PII "Saulīte" rekonstrukcijas būvdarbu izpilde
Objekta adrese: Raiņa iela 17, Madona, LV4801
Pasūtītājs: Madonas novada pašvaldība
Iepirkuma identifikācijas Nr. MNP2012/44_ERAF
Pretendents:
Tāmē sastādīta 2012.gada tirgus cenās pamatojoties uz ĢP un TS rasējumiem.
[14 empty] | Tāmes izmaksas, Ls: | 0
Tāme sastādīta 2012.gada …………………..
Nr. | Kods | Darbu un izdevumu nosaukums | Mērvienība | Daudzums | Vienības izmaksa | [5 empty] | Kopā uz visu apjomu
[5 empty] | Laika norma c/h | Darba samaksas likme (Ls/h) | Darba alga Ls/h | Materiāli Ls | Mehānismi Ls | Kopā Ls | Darbietilpība (c/h) | Darba alga Ls | Materiāli Ls | Mehānismi Ls | Summa Ls
1 | 2 | 3 | 4 | 5 | 6 | 7 | 8 | 9 | 10 | 11 | 12 | 13 | 14 | 15 | 16
48-1 |  | Divviru vārtu montāža (2300x1450) | gb | 1 | [5 empty] | 0 | 0 | 0 | 0 | 0 | 0
48-2 |  | Divviru vārti (metāla, aizpildošā daļa no kvadrātcaurules 15x15x1,5, saskaņā ar specifikāciju,) | gb | 1 | [6 empty] | 0 | 0 | 0 | 0 | 0
48-3 |  | Divviru vārtu montāža (3200x1450) | gb | 1 | [6 empty] | 0 | 0 | 0 | 0 | 0
48-4 |  | Divviru vārti (metāla, aizpildošā daļa no kvadrātcaurules 15x15x1,5, saskaņā ar specifikāciju) | gb | 1 | [6 empty] | 0 | 0 | 0 | 0 | 0
48-5 |  | Divviru vārtu montāža (4200x1450) | gb | 1 | [6 empty] | 0 | 0 | 0 | 0 | 0
48-6 |  | Divviru vārti (metāla, aizpildošā daļa no kvadrātcaurules 15x15x1,5, saskaņā ar specifikāciju) | gb | 1 | [6 empty] | 0 | 0 | 0 | 0 | 0
48-7 |  | Automātikas uzstādīšana vārtiem | kmpl | 2 | [6 empty] | 0 | 0 | 0 | 0 | 0
48-8 |  | Automātika (Hormann RotaMatic) vai analogs saskaņā ar specifikāciju | kmpl | 2 | [6 empty] | 0 | 0 | 0 | 0 | 0
48-9 |  | Vienviru vārtu montāža | gb | 6 | [6 empty] | 0 | 0 | 0 | 0 | 0
48-10 |  | Vienviru vārti (metāla, aizpildošā daļa no kvadrātcaurules 15x15x1,5, saskaņā ar specifikāciju) | gb | 6 | [6 empty] | 0 | 0 | 0 | 0 | 0
48-11 |  | Betona stabu montāža | gb | 241 | [6 empty] | 0 | 0 | 0 | 0 | 0
48-12 |  | Balsts (rūpnieciski ražots, betona 150x150x2250) | gb | 231 | [6 empty] | 0 | 0 | 0 | 0 | 0
48-13 |  | Balsts (rūpnieciski ražots, betona 150x150x2850) | gb | 10 | [6 empty] | 0 | 0 | 0 | 0 | 0
48-14 |  | Žoga rāmju ar papildelementiem un stiprinājumiem montāža pie betona stabiem | gb | 217 | [6 empty] | 0 | 0 | 0 | 0 | 0
48-15 |  | Žoga rāmis (2500x 1450, metāla, aizpildošā daļa no kvadrātcaurules 15x15x1,5, saskaņā ar specifikāciju) | gb | 208 | [6 empty] | 0 | 0 | 0 | 0 | 0
48-16 |  | Žoga rāmis (2000x1450, metāla, aizpildošā daļa no kvadrātcaurules 15x15x1,5, saskaņā ar specifikāciju) | gb | 4 | [6 empty] | 0 | 0 | 0 | 0 | 0
48-17 |  | Žoga rāmis (1650x1450, metāla, aizpildošā daļa no kvadrātcaurules 15x15x1,5, saskaņā ar specifikāciju) | gb | 1 | [6 empty] | 0 | 0 | 0 | 0 | 0
48-18 |  | Žoga rāmis (1100x1450,metāla, aizpildošā daļa no kvadrātcaurules 15x15x1,5, saskaņā ar specifikāciju) | gb | 3 | [6 empty] | 0 | 0 | 0 | 0 | 0
48-19 |  | Žoga rāmis (400x1450, saskaņā ar specifikāciju) | gb | 1 | [6 empty] | 0 | 0 | 0 | 0 | 0
48-20 |  | Žoga papildelements (metāla, aizpildošā daļa no kvadrātcaurules 15x15x1,5, saskaņā ar specifikāciju) | gb | 10 | [6 empty] | 0 | 0 | 0 | 0 | 0
48-21 |  | Žoga stiprinājums pie rāmja SD-1 | gb | 868 | [6 empty] | 0 | 0 | 0 | 0 | 0
48-22 |  | Žoga stiprinājums pie staba SD-2 | gb | 964 | [6 empty] | 0 | 0 | 0 | 0 | 0
|  | Kopā: | [8 empty] | 0 | 0 | 0 | 0 | 0
|  | Materiālu apmaiņas un būvgružu transporta izdevumi | ……..% | [11 empty] | 0
|  | Tiešās izmaksas kopā | [8 empty] | 0 | 0 | 0 | 0 | 0
Sastādīja: | [6 empty] | Pārbaudīja:
|  | paraksts un tā atšifrējums, datums | [6 empty] | paraksts un tā atšifrējums, datums
Sertifikāta Nr.

## Nr.49
Lokālā tāme Nr. 49
Labiekārtošanas darbi un apzaļumošana -II kārta
Objekta nosaukums: Madonas pilsētas PII "Saulīte" rekonstrukcijas būvdarbu izpilde
Objekta adrese: Raiņa iela 17, Madona, LV4801
Pasūtītājs: Madonas novada pašvaldība
Iepirkuma identifikācijas Nr. MNP2012/44_ERAF
Pretendents:
Tāmē sastādīta 2012.gada tirgus cenās pamatojoties uz ĢP un TS rasējumiem.
[14 empty] | Tāmes izmaksas, Ls: | 0
Tāme sastādīta 2012.gada …………………..
Nr. | Kods | Darbu un izdevumu nosaukums | Mērvienība | Daudzums | Vienības izmaksa | [5 empty] | Kopā uz visu apjomu
[5 empty] | Laika norma c/h | Darba samaksas likme (Ls/h) | Darba alga Ls/h | Materiāli Ls | Mehānismi Ls | Kopā Ls | Darbietilpība (c/h) | Darba alga Ls | Materiāli Ls | Mehānismi Ls | Summa Ls
1 | 2 | 3 | 4 | 5 | 6 | 7 | 8 | 9 | 10 | 11 | 12 | 13 | 14 | 15 | 16
49-1 |  | Atbalstsienas ap logu paaugstinājuma izbūve h=0.11 m, pārvietojot pārsedzošo resti jaunizbūvētajā augtumā | m | 2.68 | [5 empty] | 0 | 0 | 0 | 0 | 0 | 0
49-2 |  | Betons B15 | m3 | 0.29 | [6 empty] | 0 | 0 | 0 | 0 | 0
49-3 |  | Betonētas lietus apmales izbūve, līdz 100mm bieza, 0.6 m plata | m2 | 44.32 | [6 empty] | 0 | 0 | 0 | 0 | 0
49-4 |  | Betons B12.5 | m3 | 4.45 | [6 empty] | 0 | 0 | 0 | 0 | 0
49-5 |  | Blietēta grants 150 mm | m3 | 6.68 | [6 empty] | 0 | 0 | 0 | 0 | 0
49-6 |  | Zāģmateriāls | m3 | 0.22 | [6 empty] | 0 | 0 | 0 | 0 | 0
49-7 |  | Esošā zāliena seguma atjaunošana frēzējot ,iesk. zāliena iesēšanu | 100m2 | 20.95 | [6 empty] | 0 | 0 | 0 | 0 | 0
49-8 |  | Zāliena sēklu maisījums ''Sporta" | kg | 62.87 | [6 empty] | 0 | 0 | 0 | 0 | 0
49-9 |  | Melnzemes augsnes kārtas uzvešana no atbērtnes, sagatavošana b=12cm, ieskaitot sporta zāliena iesēšanu | 100m2 | 38.71 | [6 empty] | 0 | 0 | 0 | 0 | 0
49-10 |  | Zāliena sēklu maisījums ''Sporta" | kg | 116.16 | [6 empty] | 0 | 0 | 0 | 0 | 0
49-11 |  | Skuju kokaugu stādīšana ieskaitot stādāmās vietas sagatavošanu b=0.6 m | gb. | 51 | [6 empty] | 0 | 0 | 0 | 0 | 0
49-12 |  | Kalnu priede | gb. | 6 | [6 empty] | 0 | 0 | 0 | 0 | 0
49-13 |  | Rietumu tūjas šķirne 'Danica' | gb. | 3 | [6 empty] | 0 | 0 | 0 | 0 | 0
49-14 |  | Rietumu tūjas šķirne 'Europe Gold' | gb. | 3 | [6 empty] | 0 | 0 | 0 | 0 | 0
49-15 |  | Rietumu tūjas šķirne 'Filiformis' | gb. | 1 | [6 empty] | 0 | 0 | 0 | 0 | 0
49-16 |  | Rietumu tūjas šķirne 'Holmstrup' | gb. | 13 | [6 empty] | 0 | 0 | 0 | 0 | 0
49-17 |  | Rietumu tūjas šķirne 'Wagneri' | gb. | 25 | [6 empty] | 0 | 0 | 0 | 0 | 0
49-18 |  | Neitralizēta, bagātināta kūdra | m3 | 0.9 | [6 empty] | 0 | 0 | 0 | 0 | 0
49-19 |  | Minerālmēslojums NPK 10-10-20 | kg | 4.5 | [6 empty] | 0 | 0 | 0 | 0 | 0
49-20 |  | Melnzeme | m3 | 0.6 | [6 empty] | 0 | 0 | 0 | 0 | 0
49-21 |  | Mizu mulčs (vidējais) h=5cm | m3 | 0.9 | [6 empty] | 0 | 0 | 0 | 0 | 0
49-22 |  | Lapu kokaugu stādīšana ieskaitot stādāmās vietas sagatavošanu b=0.3 m | gb. | 168 | [6 empty] | 0 | 0 | 0 | 0 | 0
49-23 |  | Pieguļošais slotzars | gb. | 5 | [6 empty] | 0 | 0 | 0 | 0 | 0
49-24 |  | Parastās klinšrozītes šķirne 'Goldteppich' | gb. | 6 | [6 empty] | 0 | 0 | 0 | 0 | 0
49-25 |  | Parastās klinšrozītes šķirne 'Snowflake' | gb. | 6 | [6 empty] | 0 | 0 | 0 | 0 | 0
49-26 |  | Lemuāna filadelfa šķirne 'Erectus' | gb. | 6 | [6 empty] | 0 | 0 | 0 | 0 | 0
49-27 |  | Ložņīgā kārkla šķirne 'Nitida' | gb. | 8 | [6 empty] | 0 | 0 | 0 | 0 | 0
49-28 |  | Bērzlapu spirejas šķirne 'Tor' | gb. | 124 | [6 empty] | 0 | 0 | 0 | 0 | 0
49-29 |  | Niponas spirejas šķirne 'Snowmound' | gb. | 6 | [6 empty] | 0 | 0 | 0 | 0 | 0
49-30 |  | Pieclapiņu mežvīns | gb. | 7 | [6 empty] | 0 | 0 | 0 | 0 | 0
49-31 |  | Neitralizēta, bagātināta kūdra | m3 | 0.6 | [6 empty] | 0 | 0 | 0 | 0 | 0
49-32 |  | Minerālmēslojums NPK 10-10-20 | kg | 7.2 | [6 empty] | 0 | 0 | 0 | 0 | 0
49-33 |  | Melnzeme | m3 | 0.7 | [6 empty] | 0 | 0 | 0 | 0 | 0
49-34 |  | Mizu mulčs (vidējais) h=5 cm | m3 | 1.51 | [6 empty] | 0 | 0 | 0 | 0 | 0
49-35 |  | Lapu kokaugu stādīšana ieskaitot stādāmās vietas sagatavošanu līdz b= 0.6m dziļumā | gb. | 11 | [6 empty] | 0 | 0 | 0 | 0 | 0
49-36 |  | Āra bērzs | gb. | 2 | [6 empty] | 0 | 0 | 0 | 0 | 0
49-37 |  | Parastais parūkkoks | gb. | 3 | [6 empty] | 0 | 0 | 0 | 0 | 0
49-38 |  | Skarainās hortenzijas šķirne 'Grandiflora' | gb. | 2 | [6 empty] | 0 | 0 | 0 | 0 | 0
49-39 |  | Parastā ceriņa šķirne 'Gaiziņš' | gb. | 1 | [6 empty] | 0 | 0 | 0 | 0 | 0
49-40 |  | Parastā ceriņa šķirne 'Mazais Princis' | gb. | 2 | [6 empty] | 0 | 0 | 0 | 0 | 0
49-41 |  | Parastā ceriņa šķirne 'Pērļu Zvejnieks' | gb. | 1 | [6 empty] | 0 | 0 | 0 | 0 | 0
49-42 |  | Parastās gobas šķirne 'Camperdown' | gb. | 1 | [6 empty] | 0 | 0 | 0 | 0 | 0
49-43 |  | Neitralizēta, bagātināta kūdra | m3 | 0.55 | [6 empty] | 0 | 0 | 0 | 0 | 0
49-44 |  | Minerālmēslojums NPK 10-10-20 | kg | 1.9 | [6 empty] | 0 | 0 | 0 | 0 | 0
49-45 |  | Melnzeme | m3 | 0.6 | [6 empty] | 0 | 0 | 0 | 0 | 0
49-46 |  | Mizu mulčs (vidējais) h=5cm | m3 | 0.23 | [6 empty] | 0 | 0 | 0 | 0 | 0
49-47 |  | Akmens dārza izbūve ar nokrautnē esošiem dolomīta akmeņiem (saskaņā ar specifikāciju) | m2 | 23 | [6 empty] | 0 | 0 | 0 | 0 | 0
49-48 |  | Ziemciešu stādīšana, ieskaitot stādāmās vietas sagatavošanu līdz b= 0.25m dziļumā | gb. | 153 | [6 empty] | 0 | 0 | 0 | 0 | 0
49-49 |  | Sirdslapu bergēnija | gb. | 4 | [6 empty] | 0 | 0 | 0 | 0 | 0
49-50 |  | Daudzkrāsu eiforbija | gb. | 35 | [6 empty] | 0 | 0 | 0 | 0 | 0
49-51 |  | Dienziedes šķirne 'Gold Imperial' | gb. | 8 | [6 empty] | 0 | 0 | 0 | 0 | 0
49-52 |  | Vizuļu heihēra | gb. | 45 | [6 empty] | 0 | 0 | 0 | 0 | 0
49-53 |  | Zemā dārza īrisa šķirne 'Excelsa' | gb. | 29 | [6 empty] | 0 | 0 | 0 | 0 | 0
49-54 |  | Aslapu flokša šķirne 'Atropurpurea' | gb. | 32 | [6 empty] | 0 | 0 | 0 | 0 | 0
49-55 |  | Aslapu flokša šķirne 'Maischnee' | gb. | 43 | [6 empty] | 0 | 0 | 0 | 0 | 0
49-56 |  | Salivena rudbekija šķirne 'Goldsturm' | gb. | 74 | [6 empty] | 0 | 0 | 0 | 0 | 0
49-57 |  | Mazais mārsils | gb. | 8 | [6 empty] | 0 | 0 | 0 | 0 | 0
49-58 |  | Neitralizēta, bagātināta kūdra | m3 | 0.12 | [6 empty] | 0 | 0 | 0 | 0 | 0
49-59 |  | Melnzeme | m3 | 0.5 | [6 empty] | 0 | 0 | 0 | 0 | 0
49-60 |  | Minerālmēslojums NPK 10-10-20 | kg | 6 | [6 empty] | 0 | 0 | 0 | 0 | 0
49-61 |  | Oļu seguma ieklāšana | m2 | 1.12 | [6 empty] | 0 | 0 | 0 | 0 | 0
49-62 |  | Oļi | kg | 112 | [6 empty] | 0 | 0 | 0 | 0 | 0
|  | Kopā: | [8 empty] | 0 | 0 | 0 | 0 | 0
|  | Materiālu apmaiņas un būvgružu transporta izdevumi | ……..% | [11 empty] | 0
|  | Tiešās izmaksas kopā | [8 empty] | 0 | 0 | 0 | 0 | 0
Sastādīja: | [6 empty] | Pārbaudīja:
|  | paraksts un tā atšifrējums, datums | [6 empty] | paraksts un tā atšifrējums, datums
Sertifikāta Nr.

## Nr.50
Lokālā tāme Nr. 50
Demontāžas darbi esošā ēkā - II kārta
Objekta nosaukums: Madonas pilsētas PII "Saulīte" rekonstrukcijas būvdarbu izpilde
Objekta adrese: Raiņa iela 17, Madona, LV4801
Pasūtītājs: Madonas novada pašvaldība
Iepirkuma identifikācijas Nr.: MNP2012/………………….. |  | Iepirkuma identifikācijas Nr. MNP2012/44_ERAF
Pretendents:
Tāmē sastādīta 2012.gada tirgus cenās pamatojoties uz BK, AR un ARD rasējumiem.
[14 empty] | Tāmes izmaksas, Ls: | 0
Tāme sastādīta 2012.gada …………………..
Nr. | Kods | Darbu un izdevumu nosaukums | Mērvienība | Daudzums | Vienības izmaksa | [5 empty] | Kopā uz visu apjomu
[5 empty] | Laika norma c/h | Darba samaksas likme (Ls/h) | Darba alga Ls/h | Materiāli Ls | Mehānismi Ls | Kopā Ls | Darbietilpība (c/h) | Darba alga Ls | Materiāli Ls | Mehānismi Ls | Summa Ls
1 | 2 | 3 | 4 | 5 | 6 | 7 | 8 | 9 | 10 | 11 | 12 | 13 | 14 | 15 | 16
50-1 |  | Vēdināšanas agregātu demontāža | kompl. | 6 | [5 empty] | 0 | 0 | 0 | 0 | 0 | 0
50-2 |  | Skārda gaisa vadu nojaukšana | m | 122 | [5 empty] | 0 | 0 | 0 | 0 | 0 | 0
50-3 |  | Restu demontāža | gb | 95 | [5 empty] | 0 | 0 | 0 | 0 | 0 | 0
50-4 |  | Sadales skapju demontāža | gb | 6 | [5 empty] | 0 | 0 | 0 | 0 | 0 | 0
50-5 |  | Elektrības rozešu un slēdžu demontāža | gb | 210 | [5 empty] | 0 | 0 | 0 | 0 | 0 | 0
50-6 |  | Apgaismes ķermeņu demontāža | gb | 230 | [5 empty] | 0 | 0 | 0 | 0 | 0 | 0
50-7 |  | Būvgružu transportēšana līdz 5km un noglabāšana | m3 | 20 | [6 empty] | 0 | 0 | 0 | 0 | 0
|  | Kopā: | [8 empty] | 0 | 0 | 0 | 0 | 0
|  | Materiālu apmaiņas un būvgružu transporta izdevumi | ……..% | [11 empty] | 0
|  | Tiešās izmaksas kopā | [8 empty] | 0 | 0 | 0 | 0 | 0
Sastādīja: | [6 empty] | Pārbaudīja:
|  | paraksts un tā atšifrējums, datums | [6 empty] | paraksts un tā atšifrējums, datums
Sertifikāta Nr.

## Nr.51
Lokālā tāme Nr. 51
Iekšējie apdares darbi - II kārta
Objekta nosaukums: Madonas pilsētas PII "Saulīte" rekonstrukcijas būvdarbu izpilde
Objekta adrese: Raiņa iela 17, Madona, LV4801
Pasūtītājs: Madonas novada pašvaldība
Iepirkuma identifikācijas Nr.: MNP2012/………………….. |  | Iepirkuma identifikācijas Nr. MNP2012/44_ERAF
Pretendents:
Tāmē sastādīta 2012.gada tirgus cenās pamatojoties uz AR rasējumiem.
[14 empty] | Tāmes izmaksas, Ls: | 0
Tāme sastādīta 2012.gada …………………..
Nr. | Kods | Darbu un izdevumu nosaukums | Mērvienība | Daudzums | Vienības izmaksa | [5 empty] | Kopā uz visu apjomu
[5 empty] | Laika norma c/h | Darba samaksas likme (Ls/h) | Darba alga Ls/h | Materiāli Ls | Mehānismi Ls | Kopā Ls | Darbietilpība (c/h) | Darba alga Ls | Materiāli Ls | Mehānismi Ls | Summa Ls
1 | 2 | 3 | 4 | 5 | 6 | 7 | 8 | 9 | 10 | 11 | 12 | 13 | 14 | 15 | 16
51-1 |  | Sienu apdares darbi pēc instalāciju izbūves |  |  |  |  | 0 |  |  | 0 | 0 | 0 | 0 | 0 | 0
51-2 |  | Ģipškartona sienu karkasa izbūve komunikāciju noslēpšanai | m2 | 42.12 | [5 empty] | 0 | 0 | 0 | 0 | 0 | 0
51-3 |  | Ģipškartona sienu sagatavošana krāsošanai | m2 | 42.12 | [6 empty] | 0 | 0 | 0 | 0 | 0
51-4 |  | Ģipškartona sienu krāsošana | m2 | 42.12 | [6 empty] | 0 | 0 | 0 | 0 | 0
51-5 |  | Krāsa | l | 12.64 | [6 empty] | 0 | 0 | 0 | 0 | 0
51-6 |  | Sienu apmetuma remonts pēs instalācijas izbūves | m2 | 70 | [6 empty] | 0 | 0 | 0 | 0 | 0
51-7 |  | Sausais apmetums | kg | 252 | [6 empty] | 0 | 0 | 0 | 0 | 0
51-8 |  | Špaktelis | kg | 84 | [6 empty] | 0 | 0 | 0 | 0 | 0
51-9 |  | Grunts | l | 17.5 | [6 empty] | 0 | 0 | 0 | 0 | 0
51-10 |  | Sienu krāsošana | m2 | 70 | [6 empty] | 0 | 0 | 0 | 0 | 0
51-11 |  | Krāsa | l | 23.1 | [6 empty] | 0 | 0 | 0 | 0 | 0
51-12 |  | WC kabīņu montāža klozetpodiem | gb | 24 | [6 empty] | 0 | 0 | 0 | 0 | 0
51-13 |  | Griestu remonts pēc instalācijas izbūves | [8 empty] | 0 | 0 | 0 | 0 | 0
51-14 |  | Iekārto dekoratīvo plāksņu 600x600 grietu izbūve | m2 | 290 | [6 empty] | 0 | 0 | 0 | 0 | 0
51-15 |  | Griestu apmetuma remonts pēs instalācijas izbūves | m2 | 75 | [6 empty] | 0 | 0 | 0 | 0 | 0
51-16 |  | Sausais apmetums | kg | 270 | [6 empty] | 0 | 0 | 0 | 0 | 0
51-17 |  | Špaktelis | kg | 90 | [6 empty] | 0 | 0 | 0 | 0 | 0
51-18 |  | Grunts | l | 18.75 | [6 empty] | 0 | 0 | 0 | 0 | 0
51-19 |  | Griestu krāsošana | m2 | 75 | [6 empty] | 0 | 0 | 0 | 0 | 0
51-20 |  | Krāsa | l | 24.75 | [6 empty] | 0 | 0 | 0 | 0 | 0
51-21 |  | Grīdas remonts pēc instalācijas izbūves | [8 empty] | 0 | 0 | 0 | 0 | 0
51-22 |  | Grīdas izlīdzināsana | m2 | 40 | [6 empty] | 0 | 0 | 0 | 0 | 0
51-23 |  | Izlīdzinoša masa | kg | 216 | [6 empty] | 0 | 0 | 0 | 0 | 0
51-24 |  | Grīdas flīzēšana | m2 | 40 | [6 empty] | 0 | 0 | 0 | 0 | 0
51-25 |  | Flīzes | m2 | 44 | [6 empty] | 0 | 0 | 0 | 0 | 0
51-26 |  | Flīžu līme | kg | 200 | [6 empty] | 0 | 0 | 0 | 0 | 0
51-27 |  | Šuvju masa | kg | 20 | [6 empty] | 0 | 0 | 0 | 0 | 0
|  | Kopā: | [8 empty] | 0 | 0 | 0 | 0 | 0
|  | Materiālu apmaiņas un būvgružu transporta izdevumi | ……..% | [11 empty] | 0
|  | Tiešās izmaksas kopā | [8 empty] | 0 | 0 | 0 | 0 | 0
Sastādīja: | [6 empty] | Pārbaudīja:
|  | paraksts un tā atšifrējums, datums | [6 empty] | paraksts un tā atšifrējums, datums
Sertifikāta Nr.

## Nr.52
Lokālā tāme Nr. 52
Iekšējais ūdensvads - Vecais korpuss - II kārta
Objekta nosaukums: Madonas pilsētas PII "Saulīte" rekonstrukcijas būvdarbu izpilde
Objekta adrese: Raiņa iela 17, Madona, LV4801
Pasūtītājs: Madonas novada pašvaldība
Iepirkuma identifikācijas Nr. MNP2012/44_ERAF
Pretendents:
Tāmē sastādīta 2012.gada tirgus cenās pamatojoties uz ŪK rasējumiem.
[14 empty] | Tāmes izmaksas, Ls: | 0
Tāme sastādīta 2012.gada …………………..
Nr. | Kods | Darbu un izdevumu nosaukums | Mērvienība | Daudzums | Vienības izmaksa | [5 empty] | Kopā uz visu apjomu
[5 empty] | Laika norma c/h | Darba samaksas likme (Ls/h) | Darba alga Ls/h | Materiāli Ls | Mehānismi Ls | Kopā Ls | Darbietilpība (c/h) | Darba alga Ls | Materiāli Ls | Mehānismi Ls | Summa Ls
1 | 2 | 3 | 4 | 5 | 6 | 7 | 8 | 9 | 10 | 11 | 12 | 13 | 14 | 15 | 16
52-1 |  | Kapara caurule CU12, PVC apvalkā | m | 30 | [5 empty] | 0 | 0 | 0 | 0 | 0 | 0
52-2 |  | Kapara caurule CU15, PVC apvalkā | m | 120 | [5 empty] | 0 | 0 | 0 | 0 | 0 | 0
52-3 |  | Kapara caurule CU18, PVC apvalkā | m | 40 | [5 empty] | 0 | 0 | 0 | 0 | 0 | 0
52-4 |  | Kapara caurule CU22, PVC apvalkā | m | 25 | [5 empty] | 0 | 0 | 0 | 0 | 0 | 0
52-5 |  | Kapara caurule CU12 | m | 55 | [5 empty] | 0 | 0 | 0 | 0 | 0 | 0
52-6 |  | Kapara caurule CU15 | m | 35 | [5 empty] | 0 | 0 | 0 | 0 | 0 | 0
52-7 |  | Kapara caurule CU18 | m | 85 | [5 empty] | 0 | 0 | 0 | 0 | 0 | 0
52-8 |  | Kapara caurule CU22 | m | 130 | [5 empty] | 0 | 0 | 0 | 0 | 0 | 0
52-9 |  | Kapara caurule CU28 | m | 95 | [5 empty] | 0 | 0 | 0 | 0 | 0 | 0
52-10 |  | Kapara caurule CU35 | m | 15 | [5 empty] | 0 | 0 | 0 | 0 | 0 | 0
52-11 |  | Kapara caurule CU42 | m | 35 | [5 empty] | 0 | 0 | 0 | 0 | 0 | 0
52-12 |  | Kapara caurule CU54 | m | 130 | [5 empty] | 0 | 0 | 0 | 0 | 0 | 0
52-13 |  | Caurule PE OD63 | m | 8 | [5 empty] | 0 | 0 | 0 | 0 | 0 | 0
52-14 |  | Pretkondencāt izolācijas uzstādīšana cauruļvadiem | m | 205 | [5 empty] | 0 | 0 | 0 | 0 | 0 | 0
52-15 |  | Pretkondensāt izolācija čaulā 9mm DN22 | m | 75 | [5 empty] | 0 | 0 | 0 | 0 | 0 | 0
52-16 |  | Pretkondensāt izolācija čaulā 9mm DN28 | m | 20 | [5 empty] | 0 | 0 | 0 | 0 | 0 | 0
52-17 |  | Pretkondensāt izolācija čaulā 9mm DN54 | m | 110 | [5 empty] | 0 | 0 | 0 | 0 | 0 | 0
52-18 |  | Siltumizolācijas uzstādīšana cauruļvadiem | m | 355 | [5 empty] | 0 | 0 | 0 | 0 | 0 | 0
52-19 |  | Siltumizolācija KK-AL-12-20 | m | 55 | [5 empty] | 0 | 0 | 0 | 0 | 0 | 0
52-20 |  | Siltumizolācija KK-AL-15-20 | m | 35 | [5 empty] | 0 | 0 | 0 | 0 | 0 | 0
52-21 |  | Siltumizolācija KK-AL-18-20 | m | 85 | [5 empty] | 0 | 0 | 0 | 0 | 0 | 0
52-22 |  | Siltumizolācija KK-AL-22-20 | m | 55 | [5 empty] | 0 | 0 | 0 | 0 | 0 | 0
52-23 |  | Siltumizolācija KK-AL-28-20 | m | 75 | [5 empty] | 0 | 0 | 0 | 0 | 0 | 0
52-24 |  | Siltumizolācija KK-AL-35-20 | m | 15 | [5 empty] | 0 | 0 | 0 | 0 | 0 | 0
52-25 |  | Siltumizolācija KK-AL-42-20 | m | 35 | [5 empty] | 0 | 0 | 0 | 0 | 0 | 0
52-26 |  | Ventīļu, aizbīdņu uzstādīšana | gb. | 98 | [5 empty] | 0 | 0 | 0 | 0 | 0 | 0
52-27 |  | Lodveida ventīlis DN10 | gb | 10 | [5 empty] | 0 | 0 | 0 | 0 | 0 | 0
52-28 |  | Lodveida ventīlis DN15 | gb | 35 | [5 empty] | 0 | 0 | 0 | 0 | 0 | 0
52-29 |  | Lodveida ventīlis DN20 | gb | 25 | [5 empty] | 0 | 0 | 0 | 0 | 0 | 0
52-30 |  | Lodveida ventīlis DN25 | gb | 5 | [5 empty] | 0 | 0 | 0 | 0 | 0 | 0
52-31 |  | Lodveida ventīlis DN40 | gb | 1 | [5 empty] | 0 | 0 | 0 | 0 | 0 | 0
52-32 |  | Lodveida ventīlis DN50 | gb | 9 | [5 empty] | 0 | 0 | 0 | 0 | 0 | 0
52-33 |  | Aizbīdnis DN15 | gb | 2 | [5 empty] | 0 | 0 | 0 | 0 | 0 | 0
52-34 |  | Aizbīdnis DN20 | gb | 2 | [5 empty] | 0 | 0 | 0 | 0 | 0 | 0
52-35 |  | Aizbīdnis DN25 | gb | 2 | [5 empty] | 0 | 0 | 0 | 0 | 0 | 0
52-36 |  | Aizbīdnis DN32 | gb | 2 | [5 empty] | 0 | 0 | 0 | 0 | 0 | 0
52-37 |  | Aizbīdnis DN50 | gb | 5 | [5 empty] | 0 | 0 | 0 | 0 | 0 | 0
52-38 |  | Automātisko atgaisotāju uzstādīšana | gb | 12 | [5 empty] | 0 | 0 | 0 | 0 | 0 | 0
52-39 |  | Pamatu šķērsošana veidojot arveres esošajos pamatos (L=500), cauruli OD63 ievietojot aizsargčaulā OD90 | gb | 1 | [5 empty] | 0 | 0 | 0 | 0 | 0 | 0
52-40 |  | Aizsargčaula OD90, L=500 | gb | 1 | [5 empty] | 0 | 0 | 0 | 0 | 0 | 0
52-41 |  | Pamatu šķērsošana veidojot arveres esošajos pamatos (L=500), cauruli CU22 ievietojot aizsargčaulā OD32 | gb | 3 | [5 empty] | 0 | 0 | 0 | 0 | 0 | 0
52-42 |  | Aizsargčaula OD32, L=500 | gb | 3 | [5 empty] | 0 | 0 | 0 | 0 | 0 | 0
52-43 |  | Apkalpes lūku laistīšanas krāniem uzstādīšana fasādē | gb | 3 | [5 empty] | 0 | 0 | 0 | 0 | 0 | 0
52-44 |  | Termostatisko vārstu uzstādīšana | gb | 7 | [5 empty] | 0 | 0 | 0 | 0 | 0 | 0
52-45 |  | Ugunsdzēsības skapju uzstādīšana | kmpl. | 12 | [5 empty] | 0 | 0 | 0 | 0 | 0 | 0
52-46 |  | Ugunsdzēsības krāns DN25 ar šļūteni l=20m un stobru DN16,un ugunsdzēšamo aparātu, skapī IS | kmpl. | 7 | [5 empty] | 0 | 0 | 0 | 0 | 0 | 0
52-47 |  | Ugunsdzēsības krāns DN25 ar šļūteni l=30m un stobru DN16,un ugunsdzēšamo aparātu, skapī IS | kmpl. | 5 | [5 empty] | 0 | 0 | 0 | 0 | 0 | 0
52-48 |  | Esošo ugunsdzēsības skapju demontāža | gb | 8 | [5 empty] | 0 | 0 | 0 | 0 | 0 | 0
52-49 |  | Esošo tērauda cauruļvadu demontāža | m | 850
|  | Kopā: | [8 empty] | 0 | 0 | 0 | 0 | 0
|  | Materiālu apmaiņas un būvgružu transporta izdevumi | ……..% | [11 empty] | 0
|  | Tiešās izmaksas kopā | [8 empty] | 0 | 0 | 0 | 0 | 0
Sastādīja: | [6 empty] | Pārbaudīja:
|  | paraksts un tā atšifrējums, datums | [6 empty] | paraksts un tā atšifrējums, datums
Sertifikāta Nr.

## Nr.53
Lokālā tāme Nr. 53
Iekšējā kanalizācija - II kārta
Objekta nosaukums: Madonas pilsētas PII "Saulīte" rekonstrukcijas būvdarbu izpilde
Objekta adrese: Raiņa iela 17, Madona, LV4801
Pasūtītājs: Madonas novada pašvaldība
Iepirkuma identifikācijas Nr.: MNP2012/………………….. | Iepirkuma identifikācijas Nr. MNP2012/44_ERAF
Pretendents:
Tāmē sastādīta 2012.gada tirgus cenās pamatojoties uz ŪK rasējumiem.
[14 empty] | Tāmes izmaksas, Ls: | 0
Tāme sastādīta 2012.gada …………………..
Nr. | Kods | Darbu un izdevumu nosaukums | Mērvienība | Daudzums | Vienības izmaksa | [5 empty] | Kopā uz visu apjomu
[5 empty] | Laika norma c/h | Darba samaksas likme (Ls/h) | Darba alga Ls/h | Materiāli Ls | Mehānismi Ls | Kopā Ls | Darbietilpība (c/h) | Darba alga Ls | Materiāli Ls | Mehānismi Ls | Summa Ls
1 | 2 | 3 | 4 | 5 | 6 | 7 | 8 | 9 | 10 | 11 | 12 | 13 | 14 | 15 | 16
53-1 |  | Plastmasas kanalizācijas cauruļu ar stiprinājumiem uzstādīšana | m | 234 | [5 empty] | 0 | 0 | 0 | 0 | 0 | 0
53-2 |  | Caurule PP OD32 | 0,25m | 5 | [5 empty] | 0 | 0 | 0 | 0 | 0 | 0
53-3 |  | Caurule PP OD32 | 0,5m | 1 | [5 empty] | 0 | 0 | 0 | 0 | 0 | 0
53-4 |  | Caurule PP OD50 | 0,25m | 10 | [5 empty] | 0 | 0 | 0 | 0 | 0 | 0
53-5 |  | Caurule PP OD50 | 0,5m | 30 | [5 empty] | 0 | 0 | 0 | 0 | 0 | 0
53-6 |  | Caurule PP OD50 | 1,0m | 15 | [5 empty] | 0 | 0 | 0 | 0 | 0 | 0
53-7 |  | Caurule PP OD50 | 2,0m | 10 | [5 empty] | 0 | 0 | 0 | 0 | 0 | 0
53-8 |  | Caurule PP OD110 | 0,25m | 32 | [5 empty] | 0 | 0 | 0 | 0 | 0 | 0
53-9 |  | Caurule PP OD110 | 0,5m | 64 | [5 empty] | 0 | 0 | 0 | 0 | 0 | 0
53-10 |  | Caurule PP OD110 | 1,0m | 51 | [5 empty] | 0 | 0 | 0 | 0 | 0 | 0
53-11 |  | Caurule PP OD110 | 2,0m | 44 | [5 empty] | 0 | 0 | 0 | 0 | 0 | 0
53-12 |  | Montāžas palīgmateriāli | kmpl | 1 | [5 empty] | 0 | 0 | 0 | 0 | 0 | 0
53-13 |  | Kanalizācijas tīklu veidgabalu uzstādīšana | gb. | 224 | [5 empty] | 0 | 0 | 0 | 0 | 0 | 0
53-14 |  | Līkums 45° OD32 | gb | 12 | [5 empty] | 0 | 0 | 0 | 0 | 0 | 0
53-15 |  | Līkums 45° OD50 | gb | 56 | [5 empty] | 0 | 0 | 0 | 0 | 0 | 0
53-16 |  | Līkums 45° OD110 | gb | 5 | [5 empty] | 0 | 0 | 0 | 0 | 0 | 0
53-17 |  | Līkums 90° OD110 (NOAPAĻOTAIS) | gb | 29 | [5 empty] | 0 | 0 | 0 | 0 | 0 | 0
53-18 |  | Trejgabals 45° OD32 | gb | 3 | [5 empty] | 0 | 0 | 0 | 0 | 0 | 0
53-19 |  | Trejgabals 45° OD50/32 | gb | 4 | [5 empty] | 0 | 0 | 0 | 0 | 0 | 0
53-20 |  | Trejgabals 45° OD50 | gb | 7 | [5 empty] | 0 | 0 | 0 | 0 | 0 | 0
53-21 |  | Trejgabals 45° OD110/50 | gb | 21 | [5 empty] | 0 | 0 | 0 | 0 | 0 | 0
53-22 |  | Trejgabals 90° OD110 (NOAPAĻOTAIS) | gb | 41 | [5 empty] | 0 | 0 | 0 | 0 | 0 | 0
53-23 |  | Krustgabals 90° OD110 | gb | 1 | [5 empty] | 0 | 0 | 0 | 0 | 0 | 0
53-24 |  | Pāreja OD50/32 | gb | 4 | [5 empty] | 0 | 0 | 0 | 0 | 0 | 0
53-25 |  | Pāreja OD110/50 | gb | 7 | [5 empty] | 0 | 0 | 0 | 0 | 0 | 0
53-26 |  | Revīzija OD50 | gb | 1 | [5 empty] | 0 | 0 | 0 | 0 | 0 | 0
53-27 |  | Revīzija OD110 | gb | 12 | [5 empty] | 0 | 0 | 0 | 0 | 0 | 0
53-28 |  | Korķis tīrīšanas lūkām OD50 | gb | 3 | [5 empty] | 0 | 0 | 0 | 0 | 0 | 0
53-29 |  | Korķis tīrīšanas lūkām OD110 | gb | 14 | [5 empty] | 0 | 0 | 0 | 0 | 0 | 0
53-30 |  | Savienojums PP/ķets | gb | 3 | [5 empty] | 0 | 0 | 0 | 0 | 0 | 0
53-31 |  | Iegriežamais pieslēgums 100/50 ar uzmavu | gb | 1 | [5 empty] | 0 | 0 | 0 | 0 | 0 | 0
53-32 |  | Montāžas palīgmateriāli | kmpl | 1 | [5 empty] | 0 | 0 | 0 | 0 | 0 | 0
53-33 |  | Starpstāvu pārseguma šķērsošana pa esošām atverēm pārsegumos, cauruļvadu ievietojot ugunsdrošības manžetēs | gb | 34 | [5 empty] | 0 | 0 | 0 | 0 | 0 | 0
53-34 |  | Ugunsdrošības manžete ap OD50 | gb | 12 | [5 empty] | 0 | 0 | 0 | 0 | 0 | 0
53-35 |  | Ugunsdrošības manžete ap OD110 | gb | 22 | [5 empty] | 0 | 0 | 0 | 0 | 0 | 0
53-36 |  | Jumta konstrukcijas šķērsošana cauruļvadiem OD110 pa esošām atverēm | gb | 5 | [5 empty] | 0 | 0 | 0 | 0 | 0 | 0
53-37 |  | Sanitārtehnisko ierīču uzstādīšana | [7 empty] | 0 | 0 | 0 | 0 | 0 | 0
53-38 |  | Roku mazgātne bērniem (uzstādīšanas augstums 400/500mm) | gb | 7 | [5 empty] | 0 | 0 | 0 | 0 | 0 | 0
53-39 |  | Roku mazgātne (uzstādīšanas augstums 800mm) | gb | 12 | [5 empty] | 0 | 0 | 0 | 0 | 0 | 0
53-40 |  | Duškabīne ar dušas vāceli 600mm | gb | 2 | [5 empty] | 0 | 0 | 0 | 0 | 0 | 0
53-41 |  | Traps 150/50 ar vertikālo izvadu | gb | 3 | [5 empty] | 0 | 0 | 0 | 0 | 0 | 0
53-42 |  | Klozetpods ar skalošanas tvertni, bērnu, h=330 | gb | 3 | [5 empty] | 0 | 0 | 0 | 0 | 0 | 0
53-43 |  | Klozetpods ar skalošanas tvertni | gb | 3 | [5 empty] | 0 | 0 | 0 | 0 | 0 | 0
53-44 |  | Dušas jaucējkrāns komplektā ar dušas sietiņu | kmpl | 1 | [5 empty] | 0 | 0 | 0 | 0 | 0 | 0
53-45 |  | Pamatu šķērsošana pa esošām atverēm pamatos, cauruli OD110 ievietojot aizsargčaulā | gb | 2 | [5 empty] | 0 | 0 | 0 | 0 | 0 | 0
53-46 |  | Aizsargčaula DN110 | gb | 2 | [5 empty] | 0 | 0 | 0 | 0 | 0 | 0
53-47 |  | Pamatu šķērsošana veidojot atveres esošajos pamatos (L=500), cauruli OD110 ievietojot aizsargčaulā OD160 | gb | 5 | [5 empty] | 0 | 0 | 0 | 0 | 0 | 0
53-48 |  | Aizsargčaula DN160 | gb | 5 | [5 empty] | 0 | 0 | 0 | 0 | 0 | 0
53-49 |  | Nesošās sienas šķērsošana (b=400) | vieta | 1 | [5 empty] | 0 | 0 | 0 | 0 | 0 | 0
53-50 |  | Cauruļvadu iegulde zem esošās grīdas konstrukcijas | m | 20 | [5 empty] | 0 | 0 | 0 | 0 | 0 | 0
53-51 |  | Esošās grīdas konstrukcijas demontāža, būvgružu aizvešana | m3 | 0.5 | [5 empty] | 0 | 0 | 0 | 0 | 0 | 0
53-52 |  | Kanāla rakšana cauruļvadu iebūvei nepieciešamajā dziļumā | m3 | 3 | [5 empty] | 0 | 0 | 0 | 0 | 0 | 0
53-53 |  | Smilšu spilvena izbūve un pēc tam cauruļvadu apbēršana zem grīdas konstrukcijas | m3 | 2.5 | [5 empty] | 0 | 0 | 0 | 0 | 0 | 0
53-54 |  | Liekās grunts aizvešana | m3 | 2.5 | [5 empty] | 0 | 0 | 0 | 0 | 0 | 0
53-55 |  | Betona grīdas seguma atjaunošana | m2 | 4 | [5 empty] | 0 | 0 | 0 | 0 | 0 | 0
53-56 |  | Esošo ķeta kanalizācijas cauruļvadu demontāža | m | 215 | [5 empty] | 0 | 0 | 0 |  | 0 | 0
53-57 |  | Esošo sanitārtehnisko ierīču demontāža | gb | 26 | [5 empty] | 0 | 0 | 0 | 0 | 0 | 0
|  | Kopā: | [8 empty] | 0 | 0 | 0 | 0 | 0
|  | Materiālu apmaiņas un būvgružu transporta izdevumi | ……..% | [11 empty] | 0
|  | Tiešās izmaksas kopā | [8 empty] | 0 | 0 | 0 | 0 | 0
Sastādīja: | [6 empty] | Pārbaudīja:
|  | paraksts un tā atšifrējums, datums | [6 empty] | paraksts un tā atšifrējums, datums
Sertifikāta Nr.

## Nr.54
Lokālā tāme Nr. 54
Ventilācija un gaisa kondicionēšana - II kārta
Objekta nosaukums: Madonas pilsētas PII "Saulīte" rekonstrukcijas būvdarbu izpilde
Objekta adrese: Raiņa iela 17, Madona, LV4801
Pasūtītājs: Madonas novada pašvaldība
Iepirkuma identifikācijas Nr.: MNP2012/………………….. | Iepirkuma identifikācijas Nr. MNP2012/44_ERAF
Pretendents:
Tāmē sastādīta 2012.gada tirgus cenās pamatojoties uz AVK rasējumiem.
[14 empty] | Tāmes izmaksas, Ls: | 0
Tāme sastādīta 2012.gada …………………..
Nr. | Kods | Darbu un izdevumu nosaukums | Mērvienība | Daudzums | Vienības izmaksa | [5 empty] | Kopā uz visu apjomu
[5 empty] | Laika norma c/h | Darba samaksas likme (Ls/h) | Darba alga Ls/h | Materiāli Ls | Mehānismi Ls | Kopā Ls | Darbietilpība (c/h) | Darba alga Ls | Materiāli Ls | Mehānismi Ls | Summa Ls
1 | 2 | 3 | 4 | 5 | 6 | 7 | 8 | 9 | 10 | 11 | 12 | 13 | 14 | 15 | 16
54-1 |  | Pieplūdes-nosūces gaisa apstrādes sistēma PN 1 |  |  |  |  | 0 |  |  | 0 | 0 | 0 | 0 | 0 | 0
54-2 |  | Pieplūdes-nosūces gaisa apstrādes iekārtas montāža | kompl. | 1 | [5 empty] | 0 | 0 | 0 | 0 | 0 | 0
54-3 |  | Gaisa apstrādes iekārta EU-20 (PN1 plānā) ar automātiku, ar frekvenču pārveidotājiem, bez regulēšanas mezgla ūdens kaloriferiem, ar trokšnu slāpētājiem un spiediena sensoriem 2 kmpl. | kompl. | 1 | [5 empty] | 0 | 0 | 0 | 0 | 0 | 0
54-4 |  | Difuzora uzstādīšana | gb. | 7 | [5 empty] | 0 | 0 | 0 | 0 | 0 | 0
54-5 |  | Gaisa pieplūdes difuzors Balance-S-125 | gb. | 1 | [5 empty] | 0 | 0 | 0 | 0 | 0 | 0
54-6 |  | Gaisa pieplūdes difuzors THD-250 | gb. | 5 | [5 empty] | 0 | 0 | 0 | 0 | 0 | 0
54-7 |  | Gaisa nosūces difuzors EFF-125 | gb. | 1 | [5 empty] | 0 | 0 | 0 | 0 | 0 | 0
54-8 |  | Vārsta uzstādīšana | gb. | 13 | [5 empty] | 0 | 0 | 0 | 0 | 0 | 0
54-9 |  | Droseļvārsts SPI 125 | gb | 3 | [5 empty] | 0 | 0 | 0 | 0 | 0 | 0
54-10 |  | Droseļvārsts SPI-200 | gb | 5 | [5 empty] | 0 | 0 | 0 | 0 | 0 | 0
54-11 |  | Droseļvārsts SPI-250 | gb | 5 | [5 empty] | 0 | 0 | 0 | 0 | 0 | 0
54-12 |  | Gaisa sadales kārbas uzstādīšana | gb | 4 | [5 empty] | 0 | 0 | 0 | 0 | 0 | 0
54-13 |  | Gaisa sadals kārba TRI-S250-250 | gb | 5 | [5 empty] | 0 | 0 | 0 | 0 | 0 | 0
54-14 |  | Gaisa vadu ar veidgabaliem uzstādīšana un nostiprināšana | m | 67 | [5 empty] | 0 | 0 | 0 | 0 | 0 | 0
54-15 |  | Gaisa vads Ø125, tērauda, cinkots | m | 7 | [5 empty] | 0 | 0 | 0 | 0 | 0 | 0
54-16 |  | Gaisa vads Ø200, tērauda, cinkots | m | 3 | [5 empty] | 0 | 0 | 0 | 0 | 0 | 0
54-17 |  | Gaisa vads Ø250, tērauda, cinkots | m | 14 | [5 empty] | 0 | 0 | 0 | 0 | 0 | 0
54-18 |  | Gaisa vads Ø315, tērauda, cinkots | m | 4 | [5 empty] | 0 | 0 | 0 | 0 | 0 | 0
54-19 |  | Gaisa vads Ø400, tērauda, cinkots | m | 6 | [5 empty] | 0 | 0 | 0 | 0 | 0 | 0
54-20 |  | Gaisa vads Ø500, tērauda, cinkots | m | 7 | [5 empty] | 0 | 0 | 0 | 0 | 0 | 0
54-21 |  | Kantains gaisa vads EKT 800x300 | m | 2 | [5 empty] | 0 | 0 | 0 | 0 | 0 | 0
54-22 |  | Kantains gaisa vads EKT 300x300 | m | 24 | [5 empty] | 0 | 0 | 0 | 0 | 0 | 0
54-23 |  | Stiprinājums D125 | gb | 8 | [5 empty] | 0 | 0 | 0 | 0 | 0 | 0
54-24 |  | Stiprinājums D200 | gb | 4 | [5 empty] | 0 | 0 | 0 | 0 | 0 | 0
54-25 |  | Stiprinājums D250 | gb | 15 | [5 empty] | 0 | 0 | 0 | 0 | 0 | 0
54-26 |  | Stiprinājums D315 | gb | 5 | [5 empty] | 0 | 0 | 0 | 0 | 0 | 0
54-27 |  | Stiprinājums D400 | gb | 7 | [5 empty] | 0 | 0 | 0 | 0 | 0 | 0
54-28 |  | Stiprinājums D500 | gb | 8 | [5 empty] | 0 | 0 | 0 | 0 | 0 | 0
54-29 |  | Stiprinājums 800x300 | gb | 3 | [5 empty] | 0 | 0 | 0 | 0 | 0 | 0
54-30 |  | Līkums Ø125 900, tērauda cinkots | gb. | 1 | [5 empty] | 0 | 0 | 0 | 0 | 0 | 0
54-31 |  | Līkums Ø200 900, tērauda cinkots | gb. | 2 | [5 empty] | 0 | 0 | 0 | 0 | 0 | 0
54-32 |  | Līkums Ø250 900, tērauda cinkots | gb. | 2 | [5 empty] | 0 | 0 | 0 | 0 | 0 | 0
54-33 |  | Līkums Ø500 900, tērauda cinkots | gb. | 3 | [5 empty] | 0 | 0 | 0 | 0 | 0 | 0
54-34 |  | Kantains līkums EKP 800x300/900 | gb. | 7 | [5 empty] | 0 | 0 | 0 | 0 | 0 | 0
54-35 |  | Kantains līkums EKP 300x300/901 | gb. | 6 | [5 empty] | 0 | 0 | 0 | 0 | 0 | 0
54-36 |  | Pāreja 250/125, tērauda, cinkota | gb. | 1 | [5 empty] | 0 | 0 | 0 | 0 | 0 | 0
54-37 |  | Pāreja 250/200, tērauda, cinkota | gb. | 2 | [5 empty] | 0 | 0 | 0 | 0 | 0 | 0
54-38 |  | Pāreja 315/250, tērauda, cinkota | gb. | 2 | [5 empty] | 0 | 0 | 0 | 0 | 0 | 0
54-39 |  | Pāreja 400/315, tērauda, cinkota | gb. | 2 | [5 empty] | 0 | 0 | 0 | 0 | 0 | 0
54-40 |  | Pāreja 500/250, tērauda, cinkota | gb. | 1 | [5 empty] | 0 | 0 | 0 | 0 | 0 | 0
54-41 |  | Pāreja 500/400, tērauda, cinkota | gb. | 3 | [5 empty] | 0 | 0 | 0 | 0 | 0 | 0
54-42 |  | Pāreja EKT 800x300/ 500x500 | gb. | 1 | [5 empty] | 0 | 0 | 0 | 0 | 0 | 0
54-43 |  | Pāreja EKD 300x300/ Ø500 | gb. | 1 | [5 empty] | 0 | 0 | 0 | 0 | 0 | 0
54-44 |  | Pāreja EKT 800x300/ Ø500 | gb. | 1 | [5 empty] | 0 | 0 | 0 | 0 | 0 | 0
54-45 |  | Pāreja EKT 300x300/ Ø300 | gb. | 1 | [5 empty] | 0 | 0 | 0 | 0 | 0 | 0
54-46 |  | Sānu pievienojums 250/125 | gb. | 3 | [5 empty] | 0 | 0 | 0 | 0 | 0 | 0
54-47 |  | Sānu pievienojums 250/250 | gb. | 1 | [5 empty] | 0 | 0 | 0 | 0 | 0 | 0
54-48 |  | Sānu pievienojums 315/250 | gb. | 1 | [5 empty] | 0 | 0 | 0 | 0 | 0 | 0
54-49 |  | Sānu pievienojums 400/250 | gb. | 2 | [5 empty] | 0 | 0 | 0 | 0 | 0 | 0
54-50 |  | Trejgabals 500/500, tērauda, cinkots | gb. | 2 | [5 empty] | 0 | 0 | 0 | 0 | 0 | 0
54-51 |  | Jumtiņu uzstādīšana virs gaisa vadiem 400x400 | gb. | 1 | [5 empty] | 0 | 0 | 0 | 0 | 0 | 0
54-52 |  | Ventilācijas restu uzstādīšana | gb | 1 | [5 empty] | 0 | 0 | 0 | 0 | 0 | 0
54-53 |  | Āra reste RV1 - 800x300 | gb | 1 | [5 empty] | 0 | 0 | 0 | 0 | 0 | 0
54-54 |  | Vārsta uzstādīšana | gb. | 3 | [5 empty] | 0 | 0 | 0 | 0 | 0 | 0
54-55 |  | Ugunsdrošības vārsts FDE-125; SSA | gb. | 2 | [5 empty] | 0 | 0 | 0 | 0 | 0 | 0
54-56 |  | Ugunsdrošības vārsts FDE-250; SSA | gb. | 1 | [5 empty] | 0 | 0 | 0 | 0 | 0 | 0
54-57 |  | Vēdināšanas cauruļvadu siltumizolācijas uzstādīšana | m2 | 36 | [5 empty] | 0 | 0 | 0 | 0 | 0 | 0
54-58 |  | Pretsvīšanas izolācija Paroc Lamella mat b=50mm | m2 | 36 | [5 empty] | 0 | 0 | 0 | 0 | 0 | 0
54-59 |  | Montāžas palīgmateriāli | kompl. | 1 | [5 empty] | 0 | 0 | 0 | 0 | 0 | 0
54-60 |  | Caurumu kalšana grīdās un sienās | gb. | 12 | [5 empty] | 0 | 0 | 0 | 0 | 0 | 0
54-61 |  | Caurumu piebetonēšana grīdu un sienu konstrukcijās | gb. | 12 | [5 empty] | 0 | 0 | 0 | 0 | 0 | 0
54-62 |  | Jumta konstrukciju demontāža un atjaunošana | m2 | 1 | [5 empty] | 0 | 0 | 0 | 0 | 0 | 0
54-63 |  | Šahtas izbūve ar ārējo apdari pie ēkas ārsienas | m3 | 2 | [5 empty] | 0 | 0 | 0 | 0 | 0 | 0
54-64 |  | FIBO bloki b=100mm | m3 | 1.86 | [5 empty] | 0 | 0 | 0 | 0 | 0 | 0
54-65 |  | java | m3 | 0.3 | [5 empty] | 0 | 0 | 0 | 0 | 0 | 0
54-66 |  | Šahtu apmetuma izveidošana ar jauktu javu | m2 | 20 | [5 empty] | 0 | 0 | 0 | 0 | 0 | 0
54-67 |  | jaukta java | m3 | 0.5 | [5 empty] | 0 | 0 | 0 | 0 | 0 | 0
54-68 |  | Fasādes krāsošana ar fasādes krāsu | m2 | 20 | [5 empty] | 0 | 0 | 0 | 0 | 0 | 0
54-69 |  | krāsa Hansa Silikat | kg | 9 | [5 empty] | 0 | 0 | 0 | 0 | 0 | 0
54-70 |  | Pieplūdes-nosūces gaisa apstrādes sistēma PN 2 | [7 empty] | 0 | 0 | 0 | 0 | 0 | 0
54-71 |  | Ventilācijas agregāta montāža | kompl. | 1 | [5 empty] | 0 | 0 | 0 | 0 | 0 | 0
54-72 |  | Ventilācijas agregāts TOPVEX 1000R HW ar rotējošo siltummaini, ventilatoriem, ūdens kalorīferu, filtriem, automātikas bloku un vadības paneli un spiediena sensoriem 2 kmpl. | kompl. | 1 | [5 empty] | 0 | 0 | 0 | 0 | 0 | 0
54-73 |  | Trokšņu slāpētāja montāža | gb | 2 | [5 empty] | 0 | 0 | 0 | 0 | 0 | 0
54-74 |  | Trokšņu slāpētājs SLU 250-900 | gb | 2 | [5 empty] | 0 | 0 | 0 | 0 | 0 | 0
54-75 |  | Difuzora uzstādīšana | gb. | 6 | [5 empty] | 0 | 0 | 0 | 0 | 0 | 0
54-76 |  | Gaisa pieplūdes difuzors Balance-S-160 | gb. | 3 | [5 empty] | 0 | 0 | 0 | 0 | 0 | 0
54-77 |  | Gaisa nosūces difuzors EFF-160 | gb | 3 | [5 empty] | 0 | 0 | 0 | 0 | 0 | 0
54-78 |  | Gaisa vadu ar veidgabaliem uzstādīšana un nostiprināšana | m | 32.3 | [5 empty] | 0 | 0 | 0 | 0 | 0 | 0
54-79 |  | Gaisa vads Ø160, tērauda, cinkots | m | 6 | [5 empty] | 0 | 0 | 0 | 0 | 0 | 0
54-80 |  | Gaisa vads Ø200, tērauda, cinkots | m | 6.3 | [5 empty] | 0 | 0 | 0 | 0 | 0 | 0
54-81 |  | Gaisa vads Ø250, tērauda, cinkots | m | 20 | [5 empty] | 0 | 0 | 0 | 0 | 0 | 0
54-82 |  | Stiprinājums D160 | gb | 7 | [5 empty] | 0 | 0 | 0 | 0 | 0 | 0
54-83 |  | Stiprinājums D200 | gb | 7 | [5 empty] | 0 | 0 | 0 | 0 | 0 | 0
54-84 |  | Stiprinājums D250 | gb | 21 | [5 empty] | 0 | 0 | 0 | 0 | 0 | 0
54-85 |  | Līkums Ø160 900, tērauda cinkots | gb. | 1 | [5 empty] | 0 | 0 | 0 | 0 | 0 | 0
54-86 |  | Līkums Ø200 900, tērauda cinkots | gb. | 6 | [5 empty] | 0 | 0 | 0 | 0 | 0 | 0
54-87 |  | Līkums Ø250 900, tērauda cinkots | gb. | 2 | [5 empty] | 0 | 0 | 0 | 0 | 0 | 0
54-88 |  | Pāreja 200/160, tērauda, cinkota | gb. | 2 | [5 empty] | 0 | 0 | 0 | 0 | 0 | 0
54-89 |  | Pāreja 250/200, tērauda, cinkota | gb. | 2 | [5 empty] | 0 | 0 | 0 | 0 | 0 | 0
54-90 |  | Trejgabals 200/160, tērauda, cinkots | gb. | 2 | [5 empty] | 0 | 0 | 0 | 0 | 0 | 0
54-91 |  | Trejgabals 250/160, tērauda, cinkots | gb. | 1 | [5 empty] | 0 | 0 | 0 | 0 | 0 | 0
54-92 |  | Jumtiņu uzstādīšana virs gaisa vadiem Ø250 | gb. | 1 | [5 empty] | 0 | 0 | 0 | 0 | 0 | 0
54-93 |  | Ventilācijas restu uzstādīšana | gb | 1 | [5 empty] | 0 | 0 | 0 | 0 | 0 | 0
54-94 |  | Āra reste IGC 250 | gb | 1 | [5 empty] | 0 | 0 | 0 | 0 | 0 | 0
54-95 |  | Vārsta uzstādīšana | gb. | 7 | [5 empty] | 0 | 0 | 0 | 0 | 0 | 0
54-96 |  | Ugunsdrošības vārsts FDE-250; SSA | gb. | 1 | [5 empty] | 0 | 0 | 0 | 0 | 0 | 0
54-97 |  | Droseļvārsts SPI-160 | gb. | 6 | [5 empty] | 0 | 0 | 0 | 0 | 0 | 0
54-98 |  | Vēdināšanas cauruļvadu siltumizolācijas uzstādīšana | m2 | 22 | [5 empty] | 0 | 0 | 0 | 0 | 0 | 0
54-99 |  | Pretsvīšanas izolācija Paroc Lamella mat b=50mm | m2 | 22 | [5 empty] | 0 | 0 | 0 | 0 | 0 | 0
54-100 |  | Montāžas palīgmateriāli | kompl. | 1 | [5 empty] | 0 | 0 | 0 | 0 | 0 | 0
54-101 |  | Caurumu kalšana grīdās un sienās | gb. | 1 | [5 empty] | 0 | 0 | 0 | 0 | 0 | 0
54-102 |  | Caurumu piebetonēšana grīdu un sienu konstrukcijās | gb. | 3 | [5 empty] | 0 | 0 | 0 | 0 | 0 | 0
54-103 |  | Pieplūdes-nosūces gaisa apstrādes sistēma PN 3 | [7 empty] | 0 | 0 | 0 | 0 | 0 | 0
54-104 |  | Pieplūdes-nosūces gaisa apstrādes iekārtas montāža | kompl. | 1 | [5 empty] | 0 | 0 | 0 | 0 | 0 | 0
54-105 |  | Pieplūdes-nosūces gaisa apstrādes iekārta VS-30-R-PHC ar šķērsplūsmas siltummaini (sildīšanai, dzesēšanai), ūdens sildītāju, ūdens dzesētāju, ventilatoriem, trokšņa slāpētājiem, gaisa filtriem, aizvariem, elastīgajam savienojumiem, automātikas bloku, vadības paneli un spiediena sensoriem 2 kompl. | kompl. | 1 | [5 empty] | 0 | 0 | 0 | 0 | 0 | 0
54-106 |  | Trokšņu slāpētāja montāža | gb | 4 | [5 empty] | 0 | 0 | 0 | 0 | 0 | 0
54-107 |  | Trokšņu slāpētājs SLU 315-900 | gb | 4 | [5 empty] | 0 | 0 | 0 | 0 | 0 | 0
54-108 |  | Difuzora uzstādīšana | gb. | 40 | [5 empty] | 0 | 0 | 0 | 0 | 0 | 0
54-109 |  | Gaisa pieplūdes difuzors Balance-S-125 | gb. | 2 | [5 empty] | 0 | 0 | 0 | 0 | 0 | 0
54-110 |  | Gaisa pieplūdes difuzora bloks TLB/B160 | gb. | 14 | [5 empty] | 0 | 0 | 0 | 0 | 0 | 0
54-111 |  | Gaisa nosūces difuzors EFF-125 | gb. | 24 | [5 empty] | 0 | 0 | 0 | 0 | 0 | 0
54-112 |  | Gaisa vadu ar veidgabaliem uzstādīšana un nostiprināšana | m | 165.4 | [5 empty] | 0 | 0 | 0 | 0 | 0 | 0
54-113 |  | Gaisa vads Ø125, tērauda, cinkots | m | 22.6 | [5 empty] | 0 | 0 | 0 | 0 | 0 | 0
54-114 |  | Gaisa vads Ø160, tērauda, cinkots | m | 12 | [5 empty] | 0 | 0 | 0 | 0 | 0 | 0
54-115 |  | Gaisa vads Ø200, tērauda, cinkots | m | 52.3 | [5 empty] | 0 | 0 | 0 | 0 | 0 | 0
54-116 |  | Gaisa vads Ø250, tērauda, cinkots | m | 18 | [5 empty] | 0 | 0 | 0 | 0 | 0 | 0
54-117 |  | Gaisa vads Ø315, tērauda, cinkots | m | 51 | [5 empty] | 0 | 0 | 0 | 0 | 0 | 0
54-118 |  | Gaisa vads Ø500, tērauda, cinkots | m | 9.5 | [5 empty] | 0 | 0 | 0 | 0 | 0 | 0
54-119 |  | Stiprinājums D125 | gb | 24 | [5 empty] | 0 | 0 | 0 | 0 | 0 | 0
54-120 |  | Stiprinājums D160 | gb | 13 | [5 empty] | 0 | 0 | 0 | 0 | 0 | 0
54-121 |  | Stiprinājums D200 | gb | 53 | [5 empty] | 0 | 0 | 0 | 0 | 0 | 0
54-122 |  | Stiprinājums D250 | gb | 19 | [5 empty] | 0 | 0 | 0 | 0 | 0 | 0
54-123 |  | Stiprinājums D315 | gb | 52 | [5 empty] | 0 | 0 | 0 | 0 | 0 | 0
54-124 |  | Stiprinājums D500 | gb | 11 | [5 empty] | 0 | 0 | 0 | 0 | 0 | 0
54-125 |  | Līkums Ø125 900, tērauda cinkots | gb. | 16 | [5 empty] | 0 | 0 | 0 | 0 | 0 | 0
54-126 |  | Līkums Ø160 900, tērauda cinkots | gb. | 4 | [5 empty] | 0 | 0 | 0 | 0 | 0 | 0
54-127 |  | Līkums Ø200 900, tērauda cinkots | gb. | 15 | [5 empty] | 0 | 0 | 0 | 0 | 0 | 0
54-128 |  | Līkums Ø250 900, tērauda cinkots | gb. | 14 | [5 empty] | 0 | 0 | 0 | 0 | 0 | 0
54-129 |  | Līkums Ø315 900, tērauda cinkots | gb. | 8 | [5 empty] | 0 | 0 | 0 | 0 | 0 | 0
54-130 |  | Līkums Ø500 900, tērauda cinkots | gb. | 4 | [5 empty] | 0 | 0 | 0 | 0 | 0 | 0
54-131 |  | Pāreja 160/125, tērauda, cinkota | gb. | 4 | [5 empty] | 0 | 0 | 0 | 0 | 0 | 0
54-132 |  | Pāreja 200/125, tērauda, cinkota | gb. | 6 | [5 empty] | 0 | 0 | 0 | 0 | 0 | 0
54-133 |  | Pāreja 200/160, tērauda, cinkota | gb. | 8 | [5 empty] | 0 | 0 | 0 | 0 | 0 | 0
54-134 |  | Pāreja 250/125, tērauda, cinkota | gb. | 2 | [5 empty] | 0 | 0 | 0 | 0 | 0 | 0
54-135 |  | Pāreja 250/160, tērauda, cinkota | gb. | 2 | [5 empty] | 0 | 0 | 0 | 0 | 0 | 0
54-136 |  | Pāreja 250/200, tērauda, cinkota | gb. | 2 | [5 empty] | 0 | 0 | 0 | 0 | 0 | 0
54-137 |  | Pāreja 315/200, tērauda, cinkota | gb. | 6 | [5 empty] | 0 | 0 | 0 | 0 | 0 | 0
54-138 |  | Pāreja 315/250, tērauda, cinkota | gb. | 2 | [5 empty] | 0 | 0 | 0 | 0 | 0 | 0
54-139 |  | Pāreja 500/315, tērauda, cinkota | gb. | 4 | [5 empty] | 0 | 0 | 0 | 0 | 0 | 0
54-140 |  | Pāreja EKD 821x440/ Ø500 uz pasūtījuma | gb. | 3 | [5 empty] | 0 | 0 | 0 | 0 | 0 | 0
54-141 |  | Sānu pievienojums 160/125 | gb. | 4 | [5 empty] | 0 | 0 | 0 | 0 | 0 | 0
54-142 |  | Sānu pievienojums 200/160 | gb. | 2 | [5 empty] | 0 | 0 | 0 | 0 | 0 | 0
54-143 |  | Sānu pievienojums 315/250 | gb. | 4 | [5 empty] | 0 | 0 | 0 | 0 | 0 | 0
54-144 |  | Trejgabals 200/125, tērauda, cinkots | gb. | 4 | [5 empty] | 0 | 0 | 0 | 0 | 0 | 0
54-145 |  | Trejgabals 200/200, tērauda, cinkots | gb. | 4 | [5 empty] | 0 | 0 | 0 | 0 | 0 | 0
54-146 |  | Trejgabals 200/160, tērauda, cinkots | gb. | 4 | [5 empty] | 0 | 0 | 0 | 0 | 0 | 0
54-147 |  | Trejgabals 250/125, tērauda, cinkots | gb. | 6 | [5 empty] | 0 | 0 | 0 | 0 | 0 | 0
54-148 |  | Trejgabals 250/250, tērauda, cinkots | gb. | 2 | [5 empty] | 0 | 0 | 0 | 0 | 0 | 0
54-149 |  | Trejgabals 315/200, tērauda, cinkots | gb. | 4 | [5 empty] | 0 | 0 | 0 | 0 | 0 | 0
54-150 |  | Trejgabals 500/500, tērauda, cinkots | gb. | 2 | [5 empty] | 0 | 0 | 0 | 0 | 0 | 0
54-151 |  | Trejgabals 315/315, tērauda, cinkots | gb. | 2 | [5 empty] | 0 | 0 | 0 | 0 | 0 | 0
54-152 |  | Vārsta uzstādīšana | gb. | 22 | [5 empty] | 0 | 0 | 0 | 0 | 0 | 0
54-153 |  | Droseļvārsts ar motoru SPI-F 125/NM230A | gb. | 2 | [5 empty] | 0 | 0 | 0 | 0 | 0 | 0
54-154 |  | Droseļvārsts ar motoru SPI-F 200/NM230A | gb. | 8 | [5 empty] | 0 | 0 | 0 | 0 | 0 | 0
54-155 |  | Droseļvārsts ar motoru SPI-F 250/SM230A | gb. | 2 | [5 empty] | 0 | 0 | 0 | 0 | 0 | 0
54-156 |  | Ugunsdrošības vārsts FDE-125 | gb. | 2 | [5 empty] | 0 | 0 | 0 | 0 | 0 | 0
54-157 |  | Ugunsdrošības vārsts FDE-200 | gb. | 6 | [5 empty] | 0 | 0 | 0 | 0 | 0 | 0
54-158 |  | Ugunsdrošības vārsts FDE-250 | gb. | 2 | [5 empty] | 0 | 0 | 0 | 0 | 0 | 0
54-159 |  | Jumtiņu uzstādīšana virs gaisa vadiem Ø500 | gb. | 1 | [5 empty] | 0 | 0 | 0 | 0 | 0 | 0
54-160 |  | Vēdināšanas cauruļvadu siltumizolācijas uzstādīšana | m2 | 171 | [5 empty] | 0 | 0 | 0 | 0 | 0 | 0
54-161 |  | Pretsvīšanas izolācija Paroc Lamella mat b=50mm | m2 | 56 | [5 empty] | 0 | 0 | 0 | 0 | 0 | 0
54-162 |  | Siltumizolācija Paroc Lamella mat b=80mm | m2 | 115 | [5 empty] | 0 | 0 | 0 | 0 | 0 | 0
54-163 |  | Regulatoru un sensoru montāža | gb | 18 | [5 empty] | 0 | 0 | 0 | 0 | 0 | 0
54-164 |  | Kontrolieris DRR245 230V, 50/60HZ-3VA | gb | 6 | [5 empty] | 0 | 0 | 0 | 0 | 0 | 0
54-165 |  | CO2 sensors | gb | 6 | [5 empty] | 0 | 0 | 0 | 0 | 0 | 0
54-166 |  | Temperatūras sensors | gb | 6 | [5 empty] | 0 | 0 | 0 | 0 | 0 | 0
54-167 |  | Ventilācijas restu uzstādīšana | gb | 2 | [5 empty] | 0 | 0 | 0 | 0 | 0 | 0
54-168 |  | Reste durvīm TVS 500x200 | gb | 2 | [5 empty] | 0 | 0 | 0 | 0 | 0 | 0
54-169 |  | Montāžas palīgmateriāli | kmpl. | 1 | [5 empty] | 0 | 0 | 0 | 0 | 0 | 0
54-170 |  | Caurumu kalšana grīdās un sienās | gb. | 50 | [5 empty] | 0 | 0 | 0 | 0 | 0 | 0
54-171 |  | Caurumu piebetonēšana grīdu un sienu konstrukcijās | gb. | 50 | [5 empty] | 0 | 0 | 0 | 0 | 0 | 0
54-172 |  | Pieplūdes-nosūces gaisa apstrādes sistēma PN 4 | [7 empty] | 0 | 0 | 0 | 0 | 0 | 0
54-173 |  | Pieplūdes-nosūces gaisa apstrādes iekārtas montāža | kompl. | 1 | [5 empty] | 0 | 0 | 0 | 0 | 0 | 0
54-174 |  | Pieplūdes-nosūces gaisa apstrādes iekārtas VS-40-R-PHC ar šķērsplūsmas siltummaini (sildīšanai, dzesēšanai), ūdens sildītāju, ūdens dzesētāju, ventilatoriem, trokšņa slāpētājiem, gaisa filtriem, aizvariem, elastīgajam savienojumiem, automātikas bloku, vadības paneli un spiediena sensoriem 2 kompl. | kompl. | 1 | [5 empty] | 0 | 0 | 0 | 0 | 0 | 0
54-175 |  | Trokšņu slāpētāja montāža | gb | 4 | [5 empty] | 0 | 0 | 0 | 0 | 0 | 0
54-176 |  | Trokšņu slāpētājs SLU 315-900 | gb | 3 | [5 empty] | 0 | 0 | 0 | 0 | 0 | 0
54-177 |  | Trokšņu slāpētājs SLU 500-900 | gb | 1 | [5 empty] | 0 | 0 | 0 | 0 | 0 | 0
54-178 |  | Difuzora uzstādīšana | gb. | 54 | [5 empty] | 0 | 0 | 0 | 0 | 0 | 0
54-179 |  | Gaisa pieplūdes difuzors Balance-S-100 | gb. | 1 | [5 empty] | 0 | 0 | 0 | 0 | 0 | 0
54-180 |  | Gaisa pieplūdes difuzors Balance-S-125 | gb. | 5 | [5 empty] | 0 | 0 | 0 | 0 | 0 | 0
54-181 |  | Gaisa pieplūdes difuzors Konika-160 | gb. | 3 | [5 empty] | 0 | 0 | 0 | 0 | 0 | 0
54-182 |  | Gaisa pieplūdes difuzora bloks TLB/B160 | gb. | 14 | [5 empty] | 0 | 0 | 0 | 0 | 0 | 0
54-183 |  | Gaisa nosūces difuzors EFF-125 | gb. | 30 | [5 empty] | 0 | 0 | 0 | 0 | 0 | 0
54-184 |  | Gaisa nosūces difuzors EFF-100 | gb. | 1 | [5 empty] | 0 | 0 | 0 | 0 | 0 | 0
54-185 |  | Gaisa vadu ar veidgabaliem uzstādīšana un nostiprināšana | m | 218.5 | [5 empty] | 0 | 0 | 0 | 0 | 0 | 0
54-186 |  | Gaisa vads Ø125, tērauda, cinkots | m | 44 | [5 empty] | 0 | 0 | 0 | 0 | 0 | 0
54-187 |  | Gaisa vads Ø160, tērauda, cinkots | m | 13 | [5 empty] | 0 | 0 | 0 | 0 | 0 | 0
54-188 |  | Gaisa vads Ø200, tērauda, cinkots | m | 57 | [5 empty] | 0 | 0 | 0 | 0 | 0 | 0
54-189 |  | Gaisa vads Ø250, tērauda, cinkots | m | 39 | [5 empty] | 0 | 0 | 0 | 0 | 0 | 0
54-190 |  | Gaisa vads Ø315, tērauda, cinkots | m | 38.5 | [5 empty] | 0 | 0 | 0 | 0 | 0 | 0
54-191 |  | Gaisa vads Ø400, tērauda, cinkots | m | 9.5 | [5 empty] | 0 | 0 | 0 | 0 | 0 | 0
54-192 |  | Gaisa vads Ø500, tērauda, cinkots | m | 17.5 | [5 empty] | 0 | 0 | 0 | 0 | 0 | 0
54-193 |  | Stiprinājums D125 | gb | 45 | [5 empty] | 0 | 0 | 0 | 0 | 0 | 0
54-194 |  | Stiprinājums D160 | gb | 19 | [5 empty] | 0 | 0 | 0 | 0 | 0 | 0
54-195 |  | Stiprinājums D200 | gb | 58 | [5 empty] | 0 | 0 | 0 | 0 | 0 | 0
54-196 |  | Stiprinājums D250 | gb | 40 | [5 empty] | 0 | 0 | 0 | 0 | 0 | 0
54-197 |  | Stiprinājums D315 | gb | 40 | [5 empty] | 0 | 0 | 0 | 0 | 0 | 0
54-198 |  | Stiprinājums D400 | gb | 10 | [5 empty] | 0 | 0 | 0 | 0 | 0 | 0
54-199 |  | Stiprinājums D500 | gb | 19 | [5 empty] | 0 | 0 | 0 | 0 | 0 | 0
54-200 |  | Līkums Ø125 900, tērauda cinkots | gb. | 18 | [5 empty] | 0 | 0 | 0 | 0 | 0 | 0
54-201 |  | Līkums Ø160 900, tērauda cinkots | gb. | 5 | [5 empty] | 0 | 0 | 0 | 0 | 0 | 0
54-202 |  | Līkums Ø200 900, tērauda cinkots | gb. | 7 | [5 empty] | 0 | 0 | 0 | 0 | 0 | 0
54-203 |  | Līkums Ø250 900, tērauda cinkots | gb. | 11 | [5 empty] | 0 | 0 | 0 | 0 | 0 | 0
54-204 |  | Līkums Ø315 900, tērauda cinkots | gb. | 11 | [5 empty] | 0 | 0 | 0 | 0 | 0 | 0
54-205 |  | Līkums Ø500 900, tērauda cinkots | gb. | 4 | [5 empty] | 0 | 0 | 0 | 0 | 0 | 0
54-206 |  | Pāreja 160/125, tērauda, cinkota | gb. | 4 | [5 empty] | 0 | 0 | 0 | 0 | 0 | 0
54-207 |  | Pāreja 200/125, tērauda, cinkota | gb. | 6 | [5 empty] | 0 | 0 | 0 | 0 | 0 | 0
54-208 |  | Pāreja 200/160, tērauda, cinkota | gb. | 9 | [5 empty] | 0 | 0 | 0 | 0 | 0 | 0
54-209 |  | Pāreja 250/100, tērauda, cinkota | gb. | 1 | [5 empty] | 0 | 0 | 0 | 0 | 0 | 0
54-210 |  | Pāreja 250/125, tērauda, cinkota | gb. | 4 | [5 empty] | 0 | 0 | 0 | 0 | 0 | 0
54-211 |  | Pāreja 250/160, tērauda, cinkota | gb. | 2 | [5 empty] | 0 | 0 | 0 | 0 | 0 | 0
54-212 |  | Pāreja 250/200, tērauda, cinkota | gb. | 1 | [5 empty] | 0 | 0 | 0 | 0 | 0 | 0
54-213 |  | Pāreja 315/200, tērauda, cinkota | gb. | 4 | [5 empty] | 0 | 0 | 0 | 0 | 0 | 0
54-214 |  | Pāreja 400/315, tērauda, cinkota | gb. | 1 | [5 empty] | 0 | 0 | 0 | 0 | 0 | 0
54-215 |  | Pāreja 500/400, tērauda, cinkota | gb. | 2 | [5 empty] | 0 | 0 | 0 | 0 | 0 | 0
54-216 |  | Pāreja EKD 1028x440/ Ø500 uz pasūtījuma | gb. | 3 | [5 empty] | 0 | 0 | 0 | 0 | 0 | 0
54-217 |  | Sānu pievienojums 160/125 | gb. | 4 | [5 empty] | 0 | 0 | 0 | 0 | 0 | 0
54-218 |  | Sānu pievienojums 200/160 | gb. | 2 | [5 empty] | 0 | 0 | 0 | 0 | 0 | 0
54-219 |  | Sānu pievienojums 250/250 | gb. | 1 | [5 empty] | 0 | 0 | 0 | 0 | 0 | 0
54-220 |  | Sānu pievienojums 315/250 | gb. | 4 | [5 empty] | 0 | 0 | 0 | 0 | 0 | 0
54-221 |  | Sānu pievienojums 400/315 | gb. | 1 | [5 empty] | 0 | 0 | 0 | 0 | 0 | 0
54-222 |  | Trejgabals 200/125, tērauda, cinkots | gb. | 5 | [5 empty] | 0 | 0 | 0 | 0 | 0 | 0
54-223 |  | Trejgabals 200/200, tērauda, cinkots | gb. | 4 | [5 empty] | 0 | 0 | 0 | 0 | 0 | 0
54-224 |  | Trejgabals 200/160, tērauda, cinkots | gb. | 5 | [5 empty] | 0 | 0 | 0 | 0 | 0 | 0
54-225 |  | Trejgabals 250/125, tērauda, cinkots | gb. | 3 | [5 empty] | 0 | 0 | 0 | 0 | 0 | 0
54-226 |  | Trejgabals 250/160, tērauda, cinkots | gb. | 1 | [5 empty] | 0 | 0 | 0 | 0 | 0 | 0
54-227 |  | Trejgabals 250/250, tērauda, cinkots | gb. | 1 | [5 empty] | 0 | 0 | 0 | 0 | 0 | 0
54-228 |  | Trejgabals 315/200, tērauda, cinkots | gb. | 1 | [5 empty] | 0 | 0 | 0 | 0 | 0 | 0
54-229 |  | Trejgabals 500/500, tērauda, cinkots | gb. | 1 | [5 empty] | 0 | 0 | 0 | 0 | 0 | 0
54-230 |  | Vārsta uzstādīšana | gb. | 83 | [5 empty] | 0 | 0 | 0 | 0 | 0 | 0
54-231 |  | Droseļvārsts SPI 100 | gb | 2 | [5 empty] | 0 | 0 | 0 | 0 | 0 | 0
54-232 |  | Droseļvārsts SPI-125 | gb | 35 | [5 empty] | 0 | 0 | 0 | 0 | 0 | 0
54-233 |  | Droseļvārsts SPI-160 | gb | 14 | [5 empty] | 0 | 0 | 0 | 0 | 0 | 0
54-234 |  | Droseļvārsts ar motoru SPI-F 125/NM230A | gb. | 2 | [5 empty] | 0 | 0 | 0 | 0 | 0 | 0
54-235 |  | Droseļvārsts ar motoru SPI-F 200/NM230A | gb. | 12 | [5 empty] | 0 | 0 | 0 | 0 | 0 | 0
54-236 |  | Droseļvārsts ar motoru SPI-F 250/SM230A | gb. | 3 | [5 empty] | 0 | 0 | 0 | 0 | 0 | 0
54-237 |  | Ugunsdrošības vārsts FDE-125 | gb. | 2 | [5 empty] | 0 | 0 | 0 | 0 | 0 | 0
54-238 |  | Ugunsdrošības vārsts FDE-200 | gb. | 4 | [5 empty] | 0 | 0 | 0 | 0 | 0 | 0
54-239 |  | Ugunsdrošības vārsts FDE-250 | gb. | 6 | [5 empty] | 0 | 0 | 0 | 0 | 0 | 0
54-240 |  | Ugunsdrošības vārsts FDE-315 | gb. | 3 | [5 empty] | 0 | 0 | 0 | 0 | 0 | 0
54-241 |  | Jumtiņu uzstādīšana virs gaisa vadiem Ø500 | gb. | 1 | [5 empty] | 0 | 0 | 0 | 0 | 0 | 0
54-242 |  | Vēdināšanas cauruļvadu siltumizolācijas uzstādīšana | m2 | 223 | [5 empty] | 0 | 0 | 0 | 0 | 0 | 0
54-243 |  | Pretsvīšanas izolācija Paroc Lamella mat b=50mm | m2 | 89 | [5 empty] | 0 | 0 | 0 | 0 | 0 | 0
54-244 |  | Siltumizolācija Paroc Lamella mat b=80mm | m2 | 134 | [5 empty] | 0 | 0 | 0 | 0 | 0 | 0
54-245 |  | Regulatoru un sensoru montāža | gb | 21 | [5 empty] | 0 | 0 | 0 | 0 | 0 | 0
54-246 |  | Kontrolieris DRR245 230V, 50/60HZ-3VA | gb | 7 | [5 empty] | 0 | 0 | 0 | 0 | 0 | 0
54-247 |  | CO2 sensors | gb | 7 | [5 empty] | 0 | 0 | 0 | 0 | 0 | 0
54-248 |  | Temperatūras sensors | gb | 7 | [5 empty] | 0 | 0 | 0 | 0 | 0 | 0
54-249 |  | Ventilācijas restu uzstādīšana | gb | 2 | [5 empty] | 0 | 0 | 0 | 0 | 0 | 0
54-250 |  | Reste durvīm TVS 500x200 | gb | 2 | [5 empty] | 0 | 0 | 0 | 0 | 0 | 0
54-251 |  | Montāžas palīgmateriāli | kompl. | 1 | [5 empty] | 0 | 0 | 0 | 0 | 0 | 0
54-252 |  | Caurumu kalšana griestos un sienās | gb. | 63 | [5 empty] | 0 | 0 | 0 | 0 | 0 | 0
54-253 |  | Caurumu piebetonēšana griestu un sienu konstrukcijās | gb. | 63 | [5 empty] | 0 | 0 | 0 | 0 | 0 | 0
54-254 |  | Jumta konstrukciju demontāža un atjaunošana | m2 | 1 | [5 empty] | 0 | 0 | 0 | 0 | 0 | 0
54-255 |  | Gaisa nosūces sistēma N 1 | [7 empty] | 0 | 0 | 0 | 0 | 0 | 0
54-256 |  | Ventilatora uzstādīšana | kompl. | 1 | [5 empty] | 0 | 0 | 0 | 0 | 0 | 0
54-257 |  | Jumta ventilators TFER 125 | gb. | 1 | [5 empty] | 0 | 0 | 0 | 0 | 0 | 0
54-258 |  | Ventilatora kārba TG 300-800 | gb. | 2 | [5 empty] | 0 | 0 | 0 | 0 | 0 | 0
54-259 |  | Regulators RE1,5 | gb. | 1 | [5 empty] | 0 | 0 | 0 | 0 | 0 | 0
54-260 |  | Pretvārsts | gb. | 1 | [5 empty] | 0 | 0 | 0 | 0 | 0 | 0
54-261 |  | Gaisa vadu ar veidgabaliem uzstādīšana un nostiprināšana | m | 8 | [5 empty] | 0 | 0 | 0 | 0 | 0 | 0
54-262 |  | Gaisa vads Ø125, tērauda, cinkots | m | 8 | [5 empty] | 0 | 0 | 0 | 0 | 0 | 0
54-263 |  | Difuzora uzstādīšana | gb. | 2 | [5 empty] | 0 | 0 | 0 | 0 | 0 | 0
54-264 |  | Gaisa nosūces difuzors EFF-125 | gb. | 2 | [5 empty] | 0 | 0 | 0 | 0 | 0 | 0
54-265 |  | Vārsta uzstādīšana | gb. | 6 | [5 empty] | 0 | 0 | 0 | 0 | 0 | 0
54-266 |  | Droseļvārsts ar motoru SPI-F 125/NM230A | gb. | 2 | [5 empty] | 0 | 0 | 0 | 0 | 0 | 0
54-267 |  | Droseļvārsts ar motoru SPI-125 | gb | 2 | [5 empty] | 0 | 0 | 0 | 0 | 0 | 0
54-268 |  | Ugunsdrošības vārsts FDE-125 | gb. | 2 | [5 empty] | 0 | 0 | 0 | 0 | 0 | 0
54-269 |  | Montāžas palīgmateriāli | kompl. | 1 | [5 empty] | 0 | 0 | 0 | 0 | 0 | 0
54-270 |  | Caurumu kalšana griestos un sienās | gb. | 2 | [5 empty] | 0 | 0 | 0 | 0 | 0 | 0
54-271 |  | Caurumu piebetonēšana griestu un sienu konstrukcijās | gb. | 4 | [5 empty] | 0 | 0 | 0 | 0 | 0 | 0
54-272 |  | Gaisa nosūces sistēma N 2, N 3, N 5, N8 | [7 empty] | 0 | 0 | 0 | 0 | 0 | 0
54-273 |  | Ventilatora uzstādīšana | gb. | 4 | [5 empty] | 0 | 0 | 0 | 0 | 0 | 0
54-274 |  | Sadzīves ventilators SILENT 200VHZ | gb. | 4 | [5 empty] | 0 | 0 | 0 | 0 | 0 | 0
54-275 |  | Gaisa vadu ar veidgabaliem uzstādīšana un nostiprināšana | m | 13 | [5 empty] | 0 | 0 | 0 | 0 | 0 | 0
54-276 |  | Gaisa vads Ø125, tērauda, cinkots | m | 13 | [5 empty] | 0 | 0 | 0 | 0 | 0 | 0
54-277 |  | Jumtiņu uzstādīšana virs gaisa vadiem Ø125 | gb. | 4 | [5 empty] | 0 | 0 | 0 | 0 | 0 | 0
54-278 |  | Montāžas palīgmateriāli | kompl. | 1 | [5 empty] | 0 | 0 | 0 | 0 | 0 | 0
54-279 |  | Gaisa nosūces sistēma N 4 | [7 empty] | 0 | 0 | 0 | 0 | 0 | 0
54-280 |  | Ventilatora uzstādīšana | kompl. | 1 | [5 empty] | 0 | 0 | 0 | 0 | 0 | 0
54-281 |  | Jumta ventilators TFER 160 | gb. | 1 | [5 empty] | 0 | 0 | 0 | 0 | 0 | 0
54-282 |  | Ventilatora kārba TG 300-800 | gb. | 2 | [5 empty] | 0 | 0 | 0 | 0 | 0 | 0
54-283 |  | Regulators RE1,5 | gb. | 1 | [5 empty] | 0 | 0 | 0 | 0 | 0 | 0
54-284 |  | Pretvārsts | gb. | 1 | [5 empty] | 0 | 0 | 0 | 0 | 0 | 0
54-285 |  | Gaisa vadu ar veidgabaliem uzstādīšana un nostiprināšana | m | 11 | [5 empty] | 0 | 0 | 0 | 0 | 0 | 0
54-286 |  | Gaisa vads Ø125, tērauda, cinkots | m | 8 | [5 empty] | 0 | 0 | 0 | 0 | 0 | 0
54-287 |  | Gaisa vads Ø160, tērauda, cinkots | m | 3 | [5 empty] | 0 | 0 | 0 | 0 | 0 | 0
54-288 |  | Difuzora uzstādīšana | gb. | 3 | [5 empty] | 0 | 0 | 0 | 0 | 0 | 0
54-289 |  | Gaisa nosūces difuzors EFF-125 | gb. | 3 | [5 empty] | 0 | 0 | 0 | 0 | 0 | 0
54-290 |  | Vārsta uzstādīšana | gb. | 8 | [5 empty] | 0 | 0 | 0 | 0 | 0 | 0
54-291 |  | Ugunsdrošības vārsts FDE-125 | gb. | 1 | [5 empty] | 0 | 0 | 0 | 0 | 0 | 0
54-292 |  | Ugunsdrošības vārsts FDE-160 | gb. | 1 | [5 empty] | 0 | 0 | 0 | 0 | 0 | 0
54-293 |  | Droseļvārsts ar motoru SPI-F 125/NM230A | gb. | 3 | [5 empty] | 0 | 0 | 0 | 0 | 0 | 0
54-294 |  | Droseļvārsts SPI 125 | gb | 3 | [5 empty] | 0 | 0 | 0 | 0 | 0 | 0
54-295 |  | Montāžas palīgmateriāli | kompl. | 1 | [5 empty] | 0 | 0 | 0 | 0 | 0 | 0
54-296 |  | Caurumu kalšana sienās | gb. | 4 | [5 empty] | 0 | 0 | 0 | 0 | 0 | 0
54-297 |  | Caurumu piebetonēšana sienu konstrukcijās | gb. | 6 | [5 empty] | 0 | 0 | 0 | 0 | 0 | 0
54-298 |  | Gaisa nosūces sistēma N 6 | [7 empty] | 0 | 0 | 0 | 0 | 0 | 0
54-299 |  | Ventilatora uzstādīšana | kompl. | 1 | [5 empty] | 0 | 0 | 0 | 0 | 0 | 0
54-300 |  | Jumta ventilators TFER 160 | gb. | 1 | [5 empty] | 0 | 0 | 0 | 0 | 0 | 0
54-301 |  | Ventilatora kārba TG 300-800 | gb. | 2 | [5 empty] | 0 | 0 | 0 | 0 | 0 | 0
54-302 |  | Regulators RE1,5 | gb. | 1 | [5 empty] | 0 | 0 | 0 | 0 | 0 | 0
54-303 |  | Pretvārsts | gb. | 1 | [5 empty] | 0 | 0 | 0 | 0 | 0 | 0
54-304 |  | Gaisa vadu ar veidgabaliem uzstādīšana un nostiprināšana | m | 13 | [5 empty] | 0 | 0 | 0 | 0 | 0 | 0
54-305 |  | Gaisa vads Ø125, tērauda, cinkots | m | 10 | [5 empty] | 0 | 0 | 0 | 0 | 0 | 0
54-306 |  | Gaisa vads Ø160, tērauda, cinkots | m | 3 | [5 empty] | 0 | 0 | 0 | 0 | 0 | 0
54-307 |  | Difuzora uzstādīšana | gb. | 3 | [5 empty] | 0 | 0 | 0 | 0 | 0 | 0
54-308 |  | Gaisa nosūces difuzors EFF-125 | gb. | 3 | [5 empty] | 0 | 0 | 0 | 0 | 0 | 0
54-309 |  | Vārsta uzstādīšana | gb. | 8 | [5 empty] | 0 | 0 | 0 | 0 | 0 | 0
54-310 |  | Ugunsdrošības vārsts FDE-125 | gb. | 1 | [5 empty] | 0 | 0 | 0 | 0 | 0 | 0
54-311 |  | Ugunsdrošības vārsts FDE-160 | gb. | 1 | [5 empty] | 0 | 0 | 0 | 0 | 0 | 0
54-312 |  | Droseļvārsts ar motoru SPI-F 125/NM230A | gb. | 3 | [5 empty] | 0 | 0 | 0 | 0 | 0 | 0
54-313 |  | Droseļvārsts SPI 125 | gb | 3 | [5 empty] | 0 | 0 | 0 | 0 | 0 | 0
54-314 |  | Montāžas palīgmateriāli | kompl. | 1 | [5 empty] | 0 | 0 | 0 | 0 | 0 | 0
54-315 |  | Caurumu kalšana sienās | gb. | 5 | [5 empty] | 0 | 0 | 0 | 0 | 0 | 0
54-316 |  | Caurumu piebetonēšana sienu konstrukcijās | gb. | 7 | [5 empty] | 0 | 0 | 0 | 0 | 0 | 0
54-317 |  | Gaisa nosūces sistēma N 7 | [7 empty] | 0 | 0 | 0 | 0 | 0 | 0
54-318 |  | Ventilatora uzstādīšana | kompl. | 1 | [5 empty] | 0 | 0 | 0 | 0 | 0 | 0
54-319 |  | Jumta ventilators TFER 125 | gb. | 1 | [5 empty] | 0 | 0 | 0 | 0 | 0 | 0
54-320 |  | Ventilatora kārba TG 300-800 | gb. | 2 | [5 empty] | 0 | 0 | 0 | 0 | 0 | 0
54-321 |  | Regulators RE1,5 | gb. | 1 | [5 empty] | 0 | 0 | 0 | 0 | 0 | 0
54-322 |  | Pretvārsts | gb. | 1 | [5 empty] | 0 | 0 | 0 | 0 | 0 | 0
54-323 |  | Gaisa vadu ar veidgabaliem uzstādīšana un nostiprināšana | m | 8 | [5 empty] | 0 | 0 | 0 | 0 | 0 | 0
54-324 |  | Gaisa vads Ø125, tērauda, cinkots | m | 8 | [5 empty] | 0 | 0 | 0 | 0 | 0 | 0
54-325 |  | Difuzora uzstādīšana | gb. | 2 | [5 empty] | 0 | 0 | 0 | 0 | 0 | 0
54-326 |  | Gaisa nosūces difuzors EFF-125 | gb. | 2 | [5 empty] | 0 | 0 | 0 | 0 | 0 | 0
54-327 |  | Vārsta uzstādīšana | gb. | 6 | [5 empty] | 0 | 0 | 0 | 0 | 0 | 0
54-328 |  | Ugunsdrošības vārsts FDE-125 | gb. | 2 | [5 empty] | 0 | 0 | 0 | 0 | 0 | 0
54-329 |  | Droseļvārsts ar motoru SPI-F 125/NM230A | gb. | 2 | [5 empty] | 0 | 0 | 0 | 0 | 0 | 0
54-330 |  | Droseļvārsts ar motoru SPI 125 | gb | 2 | [5 empty] | 0 | 0 | 0 | 0 | 0 | 0
54-331 |  | Montāžas palīgmateriāli | kompl. | 1 | [5 empty] | 0 | 0 | 0 | 0 | 0 | 0
54-332 |  | Caurumu kalšana sienās | gb. | 2 | [5 empty] | 0 | 0 | 0 | 0 | 0 | 0
54-333 |  | Caurumu piebetonēšana sienu konstrukcijās | gb. | 4 | [5 empty] | 0 | 0 | 0 | 0 | 0 | 0
54-334 |  | Sistēmas PN1 un PN3 ūdens dzesētāja aukstumapgāde | [7 empty] | 0 | 0 | 0 | 0 | 0 | 0
54-335 |  | Aukstuma agregāta montāža | gb | 1 | [5 empty] | 0 | 0 | 0 | 0 | 0 | 0
54-336 |  | Aukstuma agregāts (čillers) HRAT FF 0071, dzesēšanas kapacitāte 19,5 kW | gb | 1 | [5 empty] | 0 | 0 | 0 | 0 | 0 | 0
54-337 |  | Cieto vara cauruļu montāža | m | 58 | [5 empty] | 0 | 0 | 0 | 0 | 0 | 0
54-338 |  | Cietās vara caurules Ø35x1,5 | m | 58 | [5 empty] | 0 | 0 | 0 | 0 | 0 | 0
54-339 |  | Veidgabali | kompl. | 1 | [5 empty] | 0 | 0 | 0 | 0 | 0 | 0
54-340 |  | Cauruļu izolācijas montāža | m | 58 | [5 empty] | 0 | 0 | 0 | 0 | 0 | 0
54-341 |  | Akmens vates cauruļvadu siltumizolācijas čaulas Paroc PSALC DN32x40mm | m | 58 | [5 empty] | 0 | 0 | 0 | 0 | 0 | 0
54-342 |  | Veidgabalu siltumizolācija | kompl. | 1 | [5 empty] | 0 | 0 | 0 | 0 | 0 | 0
54-343 |  | Ūdens sajaukšanas mezgla (PN1;PN3), ierīkošana | kompl. | 2 | [5 empty] | 0 | 0 | 0 | 0 | 0 | 0
54-344 |  | Cirkuācijas sūknis 2,18m/st, 2.7m UPS 25-60 130 | gb | 1 | [5 empty] | 0 | 0 | 0 | 0 | 0 | 0
54-345 |  | Cirkuācijas sūknis 1,17m/st, 2.7m UPS 25-60 180 | gb | 1 | [5 empty] | 0 | 0 | 0 | 0 | 0 | 0
54-346 |  | Trīsvirzienu vārsts DN32 | gb | 2 | [5 empty] | 0 | 0 | 0 | 0 | 0 | 0
54-347 |  | Filtrs DN32 | gb | 2 | [5 empty] | 0 | 0 | 0 | 0 | 0 | 0
54-348 |  | Lodveida ventīlis DN32 | gb | 8 | [5 empty] | 0 | 0 | 0 | 0 | 0 | 0
54-349 |  | Regulējošais vārsts DN32 | gb | 2 | [5 empty] | 0 | 0 | 0 | 0 | 0 | 0
54-350 |  | Pretvārsts DN32 | gb | 4 | [5 empty] | 0 | 0 | 0 | 0 | 0 | 0
54-351 |  | Automātiskais atgaisotājs | gb | 4 | [5 empty] | 0 | 0 | 0 | 0 | 0 | 0
54-352 |  | Monometrs | gb | 4 | [5 empty] | 0 | 0 | 0 | 0 | 0 | 0
54-353 |  | Termometrs | gb | 4 | [5 empty] | 0 | 0 | 0 | 0 | 0 | 0
54-354 |  | Rokas sūkņa montāža | gb | 1 | [5 empty] | 0 | 0 | 0 | 0 | 0 | 0
54-355 |  | Rokas sūknis "Wolf" | gb | 1 | [5 empty] | 0 | 0 | 0 | 0 | 0 | 0
54-356 |  | Vārstu filtru ventīļu u.t.t. montāža | gb | 4 | [5 empty] | 0 | 0 | 0 | 0 | 0 | 0
54-357 |  | Lodveida ventīlis DN15 | gb | 3 | [5 empty] | 0 | 0 | 0 | 0 | 0 | 0
54-358 |  | Filtrs DN15 | gb | 1 | [5 empty] | 0 | 0 | 0 | 0 | 0 | 0
54-359 |  | PVC tvertne V=10l ar vāku, montāža | gb | 1 | [5 empty] | 0 | 0 | 0 | 0 | 0 | 0
54-360 |  | Sistēmas uzpildīšana un pārbaude | kompl. | 1 | [5 empty] | 0 | 0 | 0 | 0 | 0 | 0
54-361 |  | Propilēnglikols 40% | l | 125 | [5 empty] | 0 | 0 | 0 | 0 | 0 | 0
54-362 |  | Montāžas palīgmateriāli | kompl. | 1 | [5 empty] | 0 | 0 | 0 | 0 | 0 | 0
54-363 |  | Sistēmas PN4 ūdens dzesētāja aukstumapgāde | [7 empty] | 0 | 0 | 0 | 0 | 0 | 0
54-364 |  | Aukstuma agregāta montāža | gb | 1 | [5 empty] | 0 | 0 | 0 | 0 | 0 | 0
54-365 |  | Aukstuma agregāts (čillers) HRAT FF 0041, dzesēšanas kapacitāte 9kW | gb | 1 | [5 empty] | 0 | 0 | 0 | 0 | 0 | 0
54-366 |  | Cieto vara cauruļu montāža | m | 18 | [5 empty] | 0 | 0 | 0 | 0 | 0 | 0
54-367 |  | Vara caurule, Æ22x1,2 | m | 18 | [5 empty] | 0 | 0 | 0 | 0 | 0 | 0
54-368 |  | Veidgabali | kompl. | 1 | [5 empty] | 0 | 0 | 0 | 0 | 0 | 0
54-369 |  | Cauruļu izolācijas montāža | m | 18 | [5 empty] | 0 | 0 | 0 | 0 | 0 | 0
54-370 |  | Akmens vates cauruļvadu siltumizolācijas čaula Paroc PSALC DN20x40mm | m | 18 | [5 empty] | 0 | 0 | 0 | 0 | 0 | 0
54-371 |  | Veidgabalu siltumizolācija | kompl. | 1 | [5 empty] | 0 | 0 | 0 | 0 | 0 | 0
54-372 |  | Ūdens sajaukšanas mezgla, ierīkošana PN4 | kompl. | 1 | [5 empty] | 0 | 0 | 0 | 0 | 0 | 0
54-373 |  | Cirkuācijas sūknis 1.5m3/st, 1.25 UPS 25-25 180 | gb | 1 | [5 empty] | 0 | 0 | 0 | 0 | 0 | 0
54-374 |  | Trīsvirzienu vārsts DN32 | gb | 1 | [5 empty] | 0 | 0 | 0 | 0 | 0 | 0
54-375 |  | Filtrs DN32 | gb | 2 | [5 empty] | 0 | 0 | 0 | 0 | 0 | 0
54-376 |  | Lodveida ventīlis DN32 | gb | 2 | [5 empty] | 0 | 0 | 0 | 0 | 0 | 0
54-377 |  | Regulējošais vārsts DN32 | gb | 1 | [5 empty] | 0 | 0 | 0 | 0 | 0 | 0
54-378 |  | Automātiskais atgaisotājs | gb | 2 | [5 empty] | 0 | 0 | 0 | 0 | 0 | 0
54-379 |  | Monometrs | gb | 2 | [5 empty] | 0 | 0 | 0 | 0 | 0 | 0
54-380 |  | Termometrs | gb | 2 | [5 empty] | 0 | 0 | 0 | 0 | 0 | 0
54-381 |  | Montāžas palīgmateriāli | kompl. | 1 | [5 empty] | 0 | 0 | 0 | 0 | 0 | 0
54-382 |  | Sistēmas uzpildīšana un pārbaude | kompl. | 1 | [5 empty] | 0 | 0 | 0 | 0 | 0 | 0
54-383 |  | Propilēnglikols 40% | l | 64 | [5 empty] | 0 | 0 | 0 | 0 | 0 | 0
54-384 |  | Sistēmas PN1, PN2 un PN3 ūdens sildītāja siltumtumapgāde | [7 empty] | 0 | 0 | 0 | 0 | 0 | 0
54-385 |  | Cieto vara cauruļu montāža | m | 158 | [5 empty] | 0 | 0 | 0 | 0 | 0 | 0
54-386 |  | Cietās vara caurules Ø18X1 | m | 20 | [5 empty] | 0 | 0 | 0 | 0 | 0 | 0
54-387 |  | Cietās vara caurules Ø28X1,5 | m | 56 | [5 empty] | 0 | 0 | 0 | 0 | 0 | 0
54-388 |  | Cietās vara caurules Ø35X1,5 | m | 82 | [5 empty] | 0 | 0 | 0 | 0 | 0 | 0
54-389 |  | Veidgabali | kompl. | 1 | [5 empty] | 0 | 0 | 0 | 0 | 0 | 0
54-390 |  | Cauruļu izolācijas montāža | m | 161 | [5 empty] | 0 | 0 | 0 | 0 | 0 | 0
54-391 |  | Akmens vates cauruļvadu siltumizolācijas čaulas Paroc PSALC DN15x40mm | m | 8 | [5 empty] | 0 | 0 | 0 | 0 | 0 | 0
54-392 |  | Akmens vates cauruļvadu siltumizolācijas čaulas Paroc PSALC DN25x40mm | m | 56 | [5 empty] | 0 | 0 | 0 | 0 | 0 | 0
54-393 |  | Akmens vates cauruļvadu siltumizolācijas čaulas Paroc PSALC DN32x40mm | m | 82 | [5 empty] | 0 | 0 | 0 | 0 | 0 | 0
54-394 |  | Veidgabalu siltumizolācija | kompl. | 1 | [5 empty] | 0 | 0 | 0 | 0 | 0 | 0
54-395 |  | Cauruļvadu siltumizolācija "Armacel" DN32x13mm | m | 15 | [5 empty] | 0 | 0 | 0 | 0 | 0 | 0
54-396 |  | Ūdens sajaukšanas mezgla ierīkošana (siltumapgādei PN1;PN2;PN3) | gb | 3 | [5 empty] | 0 | 0 | 0 | 0 | 0 | 0
54-397 |  | Cirkuācijas sūknis H=1,1m ALPHA 15-40 130 | gb | 3 | [5 empty] | 0 | 0 | 0 | 0 | 0 | 0
54-398 |  | Automātiskais atgaisotājs DN15 | gb | 6 | [5 empty] | 0 | 0 | 0 | 0 | 0 | 0
54-399 |  | Monometrs | gb | 6 | [5 empty] | 0 | 0 | 0 | 0 | 0 | 0
54-400 |  | Termometrs | gb | 6 | [5 empty] | 0 | 0 | 0 | 0 | 0 | 0
54-401 |  | Regulētājvārsts DN25 | gb | 2 | [5 empty] | 0 | 0 | 0 | 0 | 0 | 0
54-402 |  | Regulētājvārsts DN15 | gb | 1 | [5 empty] | 0 | 0 | 0 | 0 | 0 | 0
54-403 |  | Atgaisošanas ventilis DN15 | gb | 4 | [5 empty] | 0 | 0 | 0 | 0 | 0 | 0
54-404 |  | Trīsvirzienu vārsts DN15 | gb | 1 | [5 empty] | 0 | 0 | 0 | 0 | 0 | 0
54-405 |  | Trīsvirzienu vārsts DN25 | gb | 2 | [5 empty] | 0 | 0 | 0 | 0 | 0 | 0
54-406 |  | Lodveida ventīlis DN15 | gb | 4 | [5 empty] | 0 | 0 | 0 | 0 | 0 | 0
54-407 |  | Lodveida ventīlis DN25 | gb | 8 | [5 empty] | 0 | 0 | 0 | 0 | 0 | 0
54-408 |  | Pretvārsts DN15 | gb | 2 | [5 empty] | 0 | 0 | 0 | 0 | 0 | 0
54-409 |  | Pretvārsts DN25 | gb | 4 | [5 empty] | 0 | 0 | 0 | 0 | 0 | 0
54-410 |  | Montāžas palīgmateriāli | kompl. | 1 | [5 empty] | 0 | 0 | 0 | 0 | 0 | 0
54-411 |  | Sistēmas uzpildīšana un pārbaude | kompl. | 1 | [5 empty] | 0 | 0 | 0 | 0 | 0 | 0
54-412 |  | Propilēnglikols 40% | l | 113 | [5 empty] | 0 | 0 | 0 | 0 | 0 | 0
54-413 |  | Caurumu kalšana sienās | gb | 15 | [5 empty] | 0 | 0 | 0 | 0 | 0 | 0
54-414 |  | Caurumu piebetonēšana griestu un sienu konstrukcijās | gb | 15 | [5 empty] | 0 | 0 | 0 | 0 | 0 | 0
54-415 |  | PN1 siltumapmainis. | [7 empty] | 0 | 0 | 0 | 0 | 0 | 0
54-416 |  | PN1 šuntēšanas iekārta ar trīsvirzienu vārstu (komplektā ar iekārtu): | kompl. | 1 | [5 empty] | 0 | 0 | 0 | 0 | 0 | 0
54-417 |  | Trīsvirzienu vārsts, DN25 | gb | 1 | [5 empty] | 0 | 0 | 0 | 0 | 0 | 0
54-418 |  | Regulētājvārsts DN25 | gb | 1 | [5 empty] | 0 | 0 | 0 | 0 | 0 | 0
54-419 |  | Cirkulācijas sūknis, G=1,08m3/h, H=8m UPS 25-120 180 1x230V | gb | 1 | [5 empty] | 0 | 0 | 0 | 0 | 0 | 0
54-420 |  | Lodveida vārsts, DN25 | gb | 4 | [5 empty] | 0 | 0 | 0 | 0 | 0 | 0
54-421 |  | Lodveida vārsts, DN20 | gb | 1 | [5 empty] | 0 | 0 | 0 | 0 | 0 | 0
54-422 |  | Pretvārsts DN20 | gb | 1 | [5 empty] | 0 | 0 | 0 | 0 | 0 | 0
54-423 |  | Izplešanas tvertne 25l, 1,5bar | gb | 1 | [5 empty] | 0 | 0 | 0 | 0 | 0 | 0
54-424 |  | Drošības vārsts DN15, 1.5bar | gb | 1 | [5 empty] | 0 | 0 | 0 | 0 | 0 | 0
54-425 |  | Manometrs 0-6bar | gb | 1 | [5 empty] | 0 | 0 | 0 | 0 | 0 | 0
54-426 |  | Cieto vara cauruļu montāža | m | 5 | [5 empty] | 0 | 0 | 0 | 0 | 0 | 0
54-427 |  | Vara caurule, Æ22x1,2 | m | 2 | [5 empty] | 0 | 0 | 0 | 0 | 0 | 0
54-428 |  | Vara caurule, Æ28x1,2 | m | 3 | [5 empty] | 0 | 0 | 0 | 0 | 0 | 0
54-429 |  | Veidgabali | kompl. | 1 | [5 empty] | 0 | 0 | 0 | 0 | 0 | 0
54-430 |  | Cauruļu izolācijas montāža | m | 3 | [5 empty] | 0 | 0 | 0 | 0 | 0 | 0
54-431 |  | Akmens vates cauruļvadu siltumizolācijas čaulas Paroc PSALC DN25x40mm | m | 3 | [5 empty] | 0 | 0 | 0 | 0 | 0 | 0
54-432 |  | Veidgabalu siltumizolācija | kompl. | 1 | [5 empty] | 0 | 0 | 0 | 0 | 0 | 0
54-433 |  | Sistēmas uzpildīšana un pārbaude | kompl. | 1 | [5 empty] | 0 | 0 | 0 | 0 | 0 | 0
54-434 |  | Propilēnglikols 40% | l | 10 | [5 empty] | 0 | 0 | 0 | 0 | 0 | 0
54-435 |  | Montāžas palīgmateriāli un veidgabali | kompl. | 1 | [5 empty] | 0 | 0 | 0 | 0 | 0 | 0
54-436 |  | Sistēmas PN4 ūdens sildītāja siltumtumapgāde | [7 empty] | 0 | 0 | 0 | 0 | 0 | 0
54-437 |  | Cieto vara cauruļu montāža | m | 50 | [5 empty] | 0 | 0 | 0 | 0 | 0 | 0
54-438 |  | Cietās vara caurules Ø35X1,5 | m | 50 | [5 empty] | 0 | 0 | 0 | 0 | 0 | 0
54-439 |  | Veidgabali | kompl. | 1 | [5 empty] | 0 | 0 | 0 | 0 | 0 | 0
54-440 |  | Cauruļu izolācijas montāža | m | 20 | [5 empty] | 0 | 0 | 0 | 0 | 0 | 0
54-441 |  | Akmens vates cauruļvadu siltumizolācijas čaulas Paroc PSALC DN32x40mm | m | 20 | [5 empty] | 0 | 0 | 0 | 0 | 0 | 0
54-442 |  | Veidgabalu siltumizolācija | kompl. | 1 | [5 empty] | 0 | 0 | 0 | 0 | 0 | 0
54-443 |  | Ūdens sajaukšanas mezgla ierīkošana (siltumapgādei PN4) | kompl. | 1 | [5 empty] | 0 | 0 | 0 | 0 | 0 | 0
54-444 |  | Cirkuācijas sūknis G=1,25m3/h, H=1,1m ALPHA 15-40 130 | gb | 1 | [5 empty] | 0 | 0 | 0 | 0 | 0 | 0
54-445 |  | Trīsvirzienu vārsts DN32 | gb | 1 | [5 empty] | 0 | 0 | 0 | 0 | 0 | 0
54-446 |  | Regulētājvārsts DN32 | gb | 1 | [5 empty] | 0 | 0 | 0 | 0 | 0 | 0
54-447 |  | Lodveida ventīlis DN32 | gb | 4 | [5 empty] | 0 | 0 | 0 | 0 | 0 | 0
54-448 |  | Pretvārsts DN32 | gb | 2 | [5 empty] | 0 | 0 | 0 | 0 | 0 | 0
54-449 |  | Automātiskais atgaisotājs | gb | 2 | [5 empty] | 0 | 0 | 0 | 0 | 0 | 0
54-450 |  | Monometrs | gb | 2 | [5 empty] | 0 | 0 | 0 | 0 | 0 | 0
54-451 |  | Termometrs | gb | 2 | [5 empty] | 0 | 0 | 0 | 0 | 0 | 0
54-452 |  | Montāžas palīgmateriāli | kompl. | 1 | [5 empty] | 0 | 0 | 0 | 0 | 0 | 0
54-453 |  | Sistēmas uzpildīšana un pārbaude | kompl. | 1 | [5 empty] | 0 | 0 | 0 | 0 | 0 | 0
54-454 |  | Propilēnglikols 40% | l | 40 | [5 empty] | 0 | 0 | 0 | 0 | 0 | 0
54-455 |  | Dažādi darbi | [7 empty] | 0 | 0 | 0 | 0 | 0 | 0
54-456 |  | Metāla rāmja konstrukcijas izgatavošana | t | 0.02 | [5 empty] | 0 | 0 | 0 | 0 | 0 | 0
54-457 |  | Leņķdzelzis 40x40x4 | t | 0.04 | [5 empty] | 0 | 0 | 0 | 0 | 0 | 0
54-458 |  | Kvadrāta caurule 40x40x1,5 | t | 0.08 | [5 empty] | 0 | 0 | 0 | 0 | 0 | 0
54-459 |  | Elektrodi | kg | 0.08 | [5 empty] | 0 | 0 | 0 | 0 | 0 | 0
54-460 |  | Skābeklis | baloni | 0.01 | [5 empty] | 0 | 0 | 0 | 0 | 0 | 0
54-461 |  | Propāns | baloni | 0.01 | [5 empty] | 0 | 0 | 0 | 0 | 0 | 0
54-462 |  | Metāla rāmja konstrukcijas uzstādīšana | kompl. | 2 | [5 empty] | 0 | 0 | 0 | 0 | 0 | 0
54-463 |  | 150x150x10 | gb | 16 | [5 empty] | 0 | 0 | 0 | 0 | 0 | 0
54-464 |  | Dībeļnaglas | 100gb | 0.64 | [5 empty] | 0 | 0 | 0 | 0 | 0 | 0
54-465 |  | Hidroizolācijas slānis | m2 | 16 | [5 empty] | 0 | 0 | 0 | 0 | 0 | 0
54-466 |  | Hermētiķis | kg | 38.4 | [5 empty] | 0 | 0 | 0 | 0 | 0 | 0
54-467 |  | AVK caurumu nostiprināšana, ieskaitot mezglu apstrādi | kompl. | 42 | [5 empty] | 0 | 0 | 0 | 0 | 0 | 0
54-468 |  | Stiprinājuma detaļas | kompl. | 42 | [5 empty] | 0 | 0 | 0 | 0 | 0 | 0
54-469 |  | 150x150x10 | gb | 84 | [5 empty] | 0 | 0 | 0 | 0 | 0 | 0
54-470 |  | Dībeļnaglas | 100gb | 3.36 | [5 empty] | 0 | 0 | 0 | 0 | 0 | 0
54-471 |  | Hidroizolācijas slānis | m2 | 25.2 | [5 empty] | 0 | 0 | 0 | 0 | 0 | 0
54-472 |  | Hermētiķis | kg | 60.48 | [5 empty] | 0 | 0 | 0 | 0 | 0 | 0
|  | Kopā: | [8 empty] | 0 | 0 | 0 | 0 | 0
|  | Materiālu apmaiņas un būvgružu transporta izdevumi | ……..% | [11 empty] | 0
|  | Tiešās izmaksas kopā | [8 empty] | 0 | 0 | 0 | 0 | 0
Sastādīja: | [6 empty] | Pārbaudīja:
|  | paraksts un tā atšifrējums, datums | [6 empty] | paraksts un tā atšifrējums, datums
Sertifikāta Nr.

## Nr.55
Lokālā tāme Nr. 55
Iekšējā elektroapgāde - Vecais korpuss - II kārta
Objekta nosaukums: Madonas pilsētas PII "Saulīte" rekonstrukcijas būvdarbu izpilde
Objekta adrese: Raiņa iela 17, Madona, LV4801
Pasūtītājs: Madonas novada pašvaldība
Iepirkuma identifikācijas Nr.: MNP2012/………………….. | Iepirkuma identifikācijas Nr. MNP2012/44_ERAF
Pretendents:
Tāmē sastādīta 2012.gada tirgus cenās pamatojoties uz EL rasējumiem.
[14 empty] | Tāmes izmaksas, Ls: | 0
Tāme sastādīta 2012.gada …………………..
Nr. | Kods | Darbu un izdevumu nosaukums | Mērvienība | Daudzums | Vienības izmaksa | [5 empty] | Kopā uz visu apjomu
[5 empty] | Laika norma c/h | Darba samaksas likme (Ls/h) | Darba alga Ls/h | Materiāli Ls | Mehānismi Ls | Kopā Ls | Darbietilpība (c/h) | Darba alga Ls | Materiāli Ls | Mehānismi Ls | Summa Ls
1 | 2 | 3 | 4 | 5 | 6 | 7 | 8 | 9 | 10 | 11 | 12 | 13 | 14 | 15 | 16
55-1 |  | Sadale ar N un PE klemmi, z/apm.,Ar aizsardz aparatūru 24 moduļu IP20 v/apm. | kompl. | 5 | [5 empty] | 0 | 0 | 0 | 0 | 0 | 0
55-2 |  | Sadale ar N un PE klemmi, z/apm., Ar aizsardz aparatūru 36 moduļu IP20 z/apm. | kompl. | 5 | [5 empty] | 0 | 0 | 0 | 0 | 0 | 0
55-3 |  | Sadale ar N un PE klemmi, z/apm., Ar aizsardz aparatūru 72 moduļu IP20 z/apm. | kompl. | 1 | [5 empty] | 0 | 0 | 0 | 0 | 0 | 0
55-4 |  | Sadale ar N un PE klemmi, v/apm.,Ar aizsardz. Aparat., GS, GS2 | kompl. | 2 | [5 empty] | 0 | 0 | 0 | 0 | 0 | 0
55-5 |  | Garantētā sprieguma sadale ar N un PE klemmi, v/apm.,Ar aizsardz. Aparat., | kompl. | 1 | [5 empty] | 0 | 0 | 0 | 0 | 0 | 0
55-6 |  | Automātu savienojošā kopne 12mod. 400V | gab. | 12 | [5 empty] | 0 | 0 | 0 | 0 | 0 | 0
55-7 |  | Diferenciālā strāvas aizsardzība 1N/25/0.03 | gab. | 11 | [5 empty] | 0 | 0 | 0 | 0 | 0 | 0
55-8 |  | Pārsprieguma aizsardzība B+C 400V | kompl. | 2 | [5 empty] | 0 | 0 | 0 | 0 | 0 | 0
55-9 |  | El.rozetes mehānisms z/apm.ar+PEIP 20 , I nom = 16 A , U = 230 V | gab. | 220 | [5 empty] | 0 | 0 | 0 | 0 | 0 | 0
55-10 |  | El.rozete v/apm. ar PE divvietīgā IP 44 , I nom = 16 A , U = 230 V | gab. | 10 | [5 empty] | 0 | 0 | 0 | 0 | 0 | 0
55-11 |  | El.rozete bloks v/apm. IP 44 , I nom = 25 A , U = 230/380 V | gab. | 15 | [5 empty] | 0 | 0 | 0 | 0 | 0 | 0
55-12 |  | Divvietīgie rāmīši IP20 | gab. | 115 | [5 empty] | 0 | 0 | 0 | 0 | 0 | 0
55-13 |  | Četrvietīgie rāmīši IP20 | gab. | 15 | [5 empty] | 0 | 0 | 0 | 0 | 0 | 0
55-14 |  | Montāžas kārbas z/apm. četrvietīgās | gab. | 15 | [5 empty] | 0 | 0 | 0 | 0 | 0 | 0
55-15 |  | Montāžas kārbas z/apm. divvietīgās | gab. | 120 | [5 empty] | 0 | 0 | 0 | 0 | 0 | 0
55-16 |  | Montāžas kārbas z/apm. vienvietīgās | gab. | 100 | [5 empty] | 0 | 0 | 0 | 0 | 0 | 0
55-17 |  | Nozarkārbas HP 70 IP44 | gab. | 60 | [5 empty] | 0 | 0 | 0 | 0 | 0 | 0
55-18 |  | Evakuācijas izejas gaismeklis pie sienas 8W | gab. | 40 | [5 empty] | 0 | 0 | 0 | 0 | 0 | 0
55-19 |  | Evakuācijas izejas gaismeklis pie griestiem 8W | gab. | 14 | [5 empty] | 0 | 0 | 0 | 0 | 0 | 0
55-20 |  | Luminiscētais gaismeklis pie griestiem, ar lampām 4x 18W 230V IP20 | gab. | 308 | [5 empty] | 0 | 0 | 0 | 0 | 0 | 0
55-21 |  | Āra gaismeklis pie sienas 21W 230V IP54 | gab. | 5 | [5 empty] | 0 | 0 | 0 | 0 | 0 | 0
55-22 |  | Gaismeklis pie griestiem 60W 230V IP54 | gab. | 106 | [5 empty] | 0 | 0 | 0 | 0 | 0 | 0
55-23 |  | El.slēdzis v/apm. IP 20 , I nom = 10 A , U = 230 V | gab. | 35 | [5 empty] | 0 | 0 | 0 | 0 | 0 | 0
55-24 |  | El.slēdzis pārsl..z/apm. Ar rāmīti IP 20 , I nom = 10 A , U = 230 V | gab. | 62 | [5 empty] | 0 | 0 | 0 | 0 | 0 | 0
55-25 |  | El.slēdzis divtaustiņu..z/apm. Ar rāmīti IP 20 , I nom = 10 A , U = 230 V | gab. | 10 | [5 empty] | 0 | 0 | 0 | 0 | 0 | 0
55-26 |  | El.slēdzis divtaustiņu..z/apm. MehānismsIP 20 , I nom = 10 A , U = 230 V | gab. | 39 | [5 empty] | 0 | 0 | 0 | 0 | 0 | 0
55-27 |  | El.slēdzis z/apm. Ar rāmīti IP 44 , I nom = 10 A , U = 230 V | gab. | 21 | [5 empty] | 0 | 0 | 0 | 0 | 0 | 0
55-28 |  | Kabeļ dzīslu savienotāji TORIX6 | gab. | 500 | [5 empty] | 0 | 0 | 0 | 0 | 0 | 0
55-29 |  | Kabeļ dzīslu savienotāji TORIX8 | gab. | 200 | [5 empty] | 0 | 0 | 0 | 0 | 0 | 0
55-30 |  | Kabelis - AXMK 4 * 240 mm2 | m. | 50 | [5 empty] | 0 | 0 | 0 | 0 | 0 | 0
55-31 |  | AXMK 4x95mm2 | m | 30 | [5 empty] | 0 | 0 | 0 | 0 | 0 | 0
55-32 |  | PPJ 5 * 10 mm2 | m. | 100 | [5 empty] | 0 | 0 | 0 | 0 | 0 | 0
55-33 |  | PPJ 5 * 6 mm2 | m | 100 | [5 empty] | 0 | 0 | 0 | 0 | 0 | 0
55-34 |  | PPJ 5 * 4 mm2 | m | 100 | [5 empty] | 0 | 0 | 0 | 0 | 0 | 0
55-35 |  | NYY-J 5 * 4 mm2 | m | 100 | [5 empty] | 0 | 0 | 0 | 0 | 0 | 0
55-36 |  | NYY-J 5 * 6 mm2 | m | 100 | [5 empty] | 0 | 0 | 0 | 0 | 0 | 0
55-37 |  | PPJ 5 * 2,5 mm2 | m | 400 | [5 empty] | 0 | 0 | 0 | 0 | 0 | 0
55-38 |  | PPJ 5 * 1,5 mm2 | m. | 400 | [5 empty] | 0 | 0 | 0 | 0 | 0 | 0
55-39 |  | PPJ 3 * 2,5 mm2 | m. | 2100 | [5 empty] | 0 | 0 | 0 | 0 | 0 | 0
55-40 |  | PPJ 3 * 1,5 mm2 | m. | 2200 | [5 empty] | 0 | 0 | 0 | 0 | 0 | 0
55-41 |  | SIHF 3*1,5mm2 | m | 200 | [5 empty] | 0 | 0 | 0 | 0 | 0 | 0
55-42 |  | Kontrolkabelis - MCMO 22 * 1,5 mm2 | m | 70 | [5 empty] | 0 | 0 | 0 | 0 | 0 | 0
55-43 |  | Kabeļ aizsarg caurule TXM-M20 | m. | 300 | [5 empty] | 0 | 0 | 0 | 0 | 0 | 0
55-44 |  | Kabeļ aizsarg caurule TXM-M32 | m. | 100 | [5 empty] | 0 | 0 | 0 | 0 | 0 | 0
55-45 |  | Zemējuma elektrodi 219/20 OMEX 20x1500mm | gab. | 20 | [5 empty] | 0 | 0 | 0 | 0 | 0 | 0
55-46 |  | Zemējuma apaļdzelzis RD10 FT | m | 80 | [5 empty] | 0 | 0 | 0 | 0 | 0 | 0
55-47 |  | Savienotāj klemme 2760/20 8-10/FL40 FT | gab. | 11 | [5 empty] | 0 | 0 | 0 | 0 | 0 | 0
55-48 |  | Stieņa spice TE 20 | gab. | 10 | [5 empty] | 0 | 0 | 0 | 0 | 0 | 0
55-49 |  | Savienotāj klemme 223/DIN RD8-10 | gab. | 6 | [5 empty] | 0 | 0 | 0 | 0 | 0 | 0
55-50 |  | Pretkorozijas lenta | gab. | 2 | [5 empty] | 0 | 0 | 0 | 0 | 0 | 0
55-51 |  | Aktīvais zibens uztvērējs 249/ALU RD8-10 | kompl. | 1 | [5 empty] | 0 | 0 | 0 | 0 | 0 | 0
|  | Kopā: | [8 empty] | 0 | 0 | 0 | 0 | 0
|  | Materiālu apmaiņas un būvgružu transporta izdevumi | ……..% | [11 empty] | 0
|  | Tiešās izmaksas kopā | [8 empty] | 0 | 0 | 0 | 0 | 0
Sastādīja: | [6 empty] | Pārbaudīja:
|  | paraksts un tā atšifrējums, datums | [6 empty] | paraksts un tā atšifrējums, datums
Sertifikāta Nr.

## Nr.56
Lokālā tāme Nr. 56
Siltummezgls - II kārta
Objekta nosaukums: Madonas pilsētas PII "Saulīte" rekonstrukcijas būvdarbu izpilde
Objekta adrese: Raiņa iela 17, Madona, LV4801
Pasūtītājs: Madonas novada pašvaldība
Iepirkuma identifikācijas Nr. MNP2012/44_ERAF
Pretendents:
Tāmē sastādīta 2012.gada tirgus cenās pamatojoties uz SM un AVK rasējumiem.
[14 empty] | Tāmes izmaksas, Ls: | 0
Tāme sastādīta 2012.gada …………………..
Nr. | Kods | Darbu un izdevumu nosaukums | Mērvienība | Daudzums | Vienības izmaksa | [5 empty] | Kopā uz visu apjomu
[5 empty] | Laika norma c/h | Darba samaksas likme (Ls/h) | Darba alga Ls/h | Materiāli Ls | Mehānismi Ls | Kopā Ls | Darbietilpība (c/h) | Darba alga Ls | Materiāli Ls | Mehānismi Ls | Summa Ls
1 | 2 | 3 | 4 | 5 | 6 | 7 | 8 | 9 | 10 | 11 | 12 | 13 | 14 | 15 | 16
56-1 |  | PN4 sistēmas ūdens sildītāja pieslēgums pie siltumtumapgāde |  |  |  |  | 0 | 0 |  | 0 | 0 | 0 | 0 | 0 | 0
56-2 |  | Termometru, manometru uzstādīšana | gb | 6 | [5 empty] | 0 | 0 | 0 | 0 | 0 | 0
56-3 |  | Ūdens temperatūras sensors | gb | 2 | [5 empty] | 0 | 0 | 0 | 0 | 0 | 0
56-4 |  | Manometrs | gb | 2 | [5 empty] | 0 | 0 | 0 | 0 | 0 | 0
56-5 |  | Termometrs 0-130°C | gb | 2 | [5 empty] | 0 | 0 | 0 | 0 | 0 | 0
56-6 |  | Cauruļu uzstādīšana | m | 5 | [5 empty] | 0 | 0 | 0 | 0 | 0 | 0
56-7 |  | Tērauda bezšuvja caurules Ø42,4X3,2 | m | 2 | [5 empty] | 0 | 0 | 0 | 0 | 0 | 0
56-8 |  | Tērauda bezšuvja caurules Ø26,8x2,8 | m | 2 | [5 empty] | 0 | 0 | 0 | 0 | 0 | 0
56-9 |  | Tērauda bezšuvja caurules Ø21,3x2,8 | m | 1 | [5 empty] | 0 | 0 | 0 | 0 | 0 | 0
56-10 |  | Veidgabali | kompl. | 1 | [5 empty] | 0 | 0 | 0 | 0 | 0 | 0
56-11 |  | Izplešanās tvertnes uzstādīšana | kompl. | 2 | [5 empty] | 0 | 0 | 0 | 0 | 0 | 0
56-12 |  | Izplešanās tvertne 18L | kompl. | 2 | [5 empty] | 0 | 0 | 0 | 0 | 0 | 0
56-13 |  | Cirkulācijas sūkņa uzstādīšana | kompl. | 1 | [5 empty] | 0 | 0 | 0 | 0 | 0 | 0
56-14 |  | Cirkulācijas sūknis Alpha+ 25-60 130 | kompl. | 1 | [5 empty] | 0 | 0 | 0 | 0 | 0 | 0
56-15 |  | PVC tvertnes V=50l ar vāku montāža | gb | 1 | [5 empty] | 0 | 0 | 0 | 0 | 0 | 0
56-16 |  | PVC tvertne V=50l ar vāku | gb | 1 | [5 empty] | 0 | 0 | 0 | 0 | 0 | 0
56-17 |  | Ventiļu, vārstu, filtru u.c. uzstādīšana | kompl. | 22 | [5 empty] | 0 | 0 | 0 | 0 | 0 | 0
56-18 |  | Plākšņu ūdens sildītājs HB 24-1 26 | kompl. | 1 | [5 empty] | 0 | 0 | 0 | 0 | 0 | 0
56-19 |  | Regulēšanas vārsts ar motoru VS2 DN15, Kvs 1.6, AMV 10/13 | kompl. | 1 | [5 empty] | 0 | 0 | 0 | 0 | 0 | 0
56-20 |  | Filtrs ar sietu DN 15 | gb | 3 | [5 empty] | 0 | 0 | 0 | 0 | 0 | 0
56-21 |  | Filtrs ar sietu DN 32 | gb | 1 | [5 empty] | 0 | 0 | 0 | 0 | 0 | 0
56-22 |  | Elektroniskais kontrolieris ECL200 ar P30 karti | kompl. | 1 | [5 empty] | 0 | 0 | 0 | 0 | 0 | 0
56-23 |  | Lodveida ventīlis DN15 | gb | 5 | [5 empty] | 0 | 0 | 0 | 0 | 0 | 0
56-24 |  | Lodveida ventīlis DN20 | gb | 2 | [5 empty] | 0 | 0 | 0 | 0 | 0 | 0
56-25 |  | Lodveida ventīlis DN32 | gb | 4 | [5 empty] | 0 | 0 | 0 | 0 | 0 | 0
56-26 |  | Atgaisošanas ventilis DN15 | gb | 2 | [5 empty] | 0 | 0 | 0 | 0 | 0 | 0
56-27 |  | Tukšošanas ventilis DN15 | gb | 2 | [5 empty] | 0 | 0 | 0 | 0 | 0 | 0
56-28 |  | Cauruļvadu siltumizolācijas montāža | m | 5 | [5 empty] | 0 | 0 | 0 | 0 | 0 | 0
56-29 |  | PAROC akmens vates cauruļvadu siltumizolācija čaula DN32x40 | m | 2 | [5 empty] | 0 | 0 | 0 | 0 | 0 | 0
56-30 |  | PAROC akmens vates cauruļvadu siltumizolācija čaula DN20x40 | m | 2 | [5 empty] | 0 | 0 | 0 | 0 | 0 | 0
56-31 |  | PAROC akmens vates cauruļvadu siltumizolācija čaula DN15x40 | m | 1 | [5 empty] | 0 | 0 | 0 | 0 | 0 | 0
56-32 |  | Veidgabalu siltumizolācija | kompl. | 1 | [5 empty] | 0 | 0 | 0 | 0 | 0 | 0
56-33 |  | Montāžas palīgmateriāli | kompl. | 1 | [5 empty] | 0 | 0 | 0 | 0 | 0 | 0
|  | Kopā: | [8 empty] | 0 | 0 | 0 | 0 | 0
|  | Materiālu apmaiņas un būvgružu transporta izdevumi | ……..% | [11 empty] | 0
|  | Tiešās izmaksas kopā | [8 empty] | 0 | 0 | 0 | 0 | 0
Sastādīja: | [6 empty] | Pārbaudīja:
|  | paraksts un tā atšifrējums, datums | [6 empty] | paraksts un tā atšifrējums, datums
Sertifikāta Nr.

## Nr.57
Lokālā tāme Nr. 57
Tehnoloģiskās iekārtas - I kārta (2. finansējums)
Objekta nosaukums: Madonas pilsētas PII "Saulīte" rekonstrukcijas būvdarbu izpilde
Objekta adrese: Raiņa iela 17, Madona, LV4801
Pasūtītājs: Madonas novada pašvaldība
Iepirkuma identifikācijas Nr. MNP2012/44_ERAF
Pretendents:
Tāmē sastādīta 2012.gada tirgus cenās pamatojoties uz AR un BK rasējumiem.
[14 empty] | Tāmes izmaksas, Ls: | 0
Tāme sastādīta 2012.gada …………………..
Nr. | Kods | Darbu un izdevumu nosaukums | Mērvienība | Daudzums | Vienības izmaksa | [5 empty] | Kopā uz visu apjomu
[5 empty] | Laika norma c/h | Darba samaksas likme (Ls/h) | Darba alga Ls/h | Materiāli Ls | Mehānismi Ls | Kopā Ls | Darbietilpība (c/h) | Darba alga Ls | Materiāli Ls | Mehānismi Ls | Summa Ls
1 | 2 | 3 | 4 | 5 | 6 | 7 | 8 | 9 | 10 | 11 | 12 | 13 | 14 | 15 | 16
57-1 |  | Lifta iekārta | gb | 1 | [6 empty] | 0 | 0 | 0 | 0 | 0
|  | Kopā: | [8 empty] | 0 | 0 | 0 | 0 | 0
|  | Materiālu apmaiņas un būvgružu transporta izdevumi | ……..% | [11 empty] | 0
|  | Tiešās izmaksas kopā | [8 empty] | 0 | 0 | 0 | 0 | 0
Sastādīja: | [6 empty] | Pārbaudīja:
|  | paraksts un tā atšifrējums, datums | [6 empty] | paraksts un tā atšifrējums, datums
Sertifikāta Nr.

## Nr.58.
Lokālā tāme Nr. 58
Ventilācija dabas izziņu centram - I kārta (1. finansējums)
Objekta nosaukums: Madonas pilsētas PII "Saulīte" rekonstrukcijas būvdarbu izpilde
Objekta adrese: Raiņa iela 17, Madona, LV4801
Pasūtītājs: Madonas novada pašvaldība
Iepirkuma identifikācijas Nr. MNP2012/44_ERAF
Pretendents:
Tāmē sastādīta 2012.gada tirgus cenās pamatojoties uz AR un AVK rasējumiem.
[14 empty] | Tāmes izmaksas, Ls: | 0
Tāme sastādīta 2012.gada …………………..
Nr. | Kods | Darbu un izdevumu nosaukums | Mērvienība | Daudzums | Vienības izmaksa | [5 empty] | Kopā uz visu apjomu
[5 empty] | Laika norma c/h | Darba samaksas likme (Ls/h) | Darba alga Ls/h | Materiāli Ls | Mehānismi Ls | Kopā Ls | Darbietilpība (c/h) | Darba alga Ls | Materiāli Ls | Mehānismi Ls | Summa Ls
1 | 2 | 3 | 4 | 5 | 6 | 7 | 8 | 9 | 10 | 11 | 12 | 13 | 14 | 15 | 16
58-1 |  | Ventilācijas sistēmas PN 1 montāža
58-2 |  | Gaisa apstrādes agregāts "Amalva" REGO 1200PE komplekta ar automātiku | kompl. | 1
pieplūde- 1295 m3/h, nosūce- 1295 m3/h
58-3 |  | Ventilācijas agregāta elektroinstalācija | kompl. | 1
58-3 |  | Kanāla gaisa dzesētāja "Remak" CHF 50-25 montāža | gab. | 2
58-4 |  | Ārēja restes RIS-600x350 (Flakt) montāža | gab. | 1
58-5 |  | Gaisa vadu no cinkotā skārda Ø125 (Bic) montāža | t.m. | 4
58-6 |  | Gaisa vadu no cinkotā skārda Ø160 (Bic) montāža | t.m. | 8
58-7 |  | Gaisa vadu no cinkotā skārda Ø200 (Bic) montāža | t.m. | 8
58-8 |  | Gaisa vadu no cinkotā skārda Ø250 (Bic) montāža | t.m. | 7
58-9 |  | Gaisa vadu no cinkotā skārda Ø315 (Bic) montāža | t.m. | 9
58-10 |  | Gaisa sadalītāja THD-160 (Halton) montāža | gab. | 2
58-11 |  | Gaisa sadalītāja THD-200 (Halton) montāža | gab. | 4
58-12 |  | Restes AGC-500x300 (Halton) montāža | gab. | 1
58-13 |  | Plūsmas regulējošā vārsta SK-125 (Vtprincips) montāža | gab. | 2
58-14 |  | Plūsmas regulējošā vārsta SK-200 (Vtprincips) montāža | gab. | 4
58-15 |  | Ugunsdroša vārsta UVA30-160 (Amalva) montāža | gab. | 1
58-16 |  | Ugunsdroša vārsta UVA30-315 (Amalva) montāža | gab. | 2
58-17 |  | Aizsargrestes Amalva BSV-315 montāža | gab. | 1
58-18 |  | "Paroc" akmens vates 30mm siltumizolācijas montāža | m² | 18
58-19 |  | "Paroc" akmens vates 50mm siltumizolācijas montāža | m² | 6
58-20 |  | Gaisa vadu fasondaļu (līkumi u.t.t.) montāža *2 | kompl. | 1
58-21 |  | Montāžas komplekts (stiprinājumi, kronšteini, izolācijas materiāli u.t.t.) *3 | kompl. | 1
58-22 |  | Aukstumapgādes sistēmas montāža
58-23 |  | Kompresora-kondensatora bloka | kompl. | 1
"AlpicAir" AOU-71HPR1 montāža
58-24 |  | Kompresora-kondensatora bloka | kompl. | 1
"AlpicAir" AOU-53HPR1 montāža
58-25 |  | Elektroinstalācija | kompl. | 2
58-26 |  | Vara cauruļvadu 1/4" montāža | t.m. | 3
58-27 |  | Vara cauruļvadu 1/2" montāža | t.m. | 3
58-28 |  | Vara cauruļvadu 5/8" montāža | t.m. | 4
58-29 |  | Vara cauruļvadu 3/8" montāža | t.m. | 4
58-30 |  | Aukstumizolācijas Armaflex AF 13 mm 1/4" montāža | t.m. | 2
58-31 |  | Aukstumizolācijas Armaflex AF 13 mm 1/2" montāža | t.m. | 2
58-32 |  | Aukstumizolācijas Armaflex AF 13 mm 5/8" montāža | t.m. | 3
58-33 |  | Aukstumizolācijas Armaflex AF 13 mm 3/8" montāža | t.m. | 3
58-34 |  | Aukstumizolācijas Armaflex AF 32 mm 1/4" montāža | t.m. | 1
58-35 |  | Aukstumizolācijas Armaflex AF 32 mm 1/2" montāža | t.m. | 1
58-36 |  | Aukstumizolācijas Armaflex AF 32 mm 5/8" montāža | t.m. | 1
58-37 |  | Aukstumizolācijas Armaflex AF 32 mm 3/8" montāža | t.m. | 1
58-38 |  | Cauruļvadu fasondaļu (līkumi u.t.t.) montāža *4 | kompl. | 1
58-39 |  | Montāžas komplekts (stiprinājumi, kronšteini u.t.t.) *5 | kompl. | 1
58-40 |  | PVC apvalka pret putniem montāža | t.m. | 4
58-41 |  | Drenāža caurules DN20 montāža | t.m. | 12
58-42 |  | Sifona Ø20 montāža | gab. | 2
58-43 |  | Ventilācijas sistēmas elektroapgāde
58-44 |  | Automātslēdža B10A 3p.montāža sadalnē S2 | gab. | 3
58-45 |  | Kabeļa PPJ-5*2.5 montāža no sadalnes uz agregātiem | m | 60
58-46 |  | PVC aizsargcaurules D25 montāža | m | 60
58-47 |  | Kabeļa montāža iestrādājot sienā un atjaunojot apdari | m | 9
58-48 |  | Ventilācijas sistēmas kontrole ugunsdzēsības trauksmes gadījumā
58-49 |  | Releja ar DIN pamatni (spole 24VDC, kontakti 1*C-NC-NO) montāžā sadalnē S2 | gab. | 1
58-50 |  | Ugunsdroša kabeļa E30 (JE H(St)H FE 180/E30 1*2*0.8+0.8) montāža no starpreleja uz ventagregātu | m | 20
58-51 |  | PVC aizsargcaurules D16 montāža | m | 20
58-52 |  | Kabeļa montāža iestrādājot sienā un atjaunojot apdari | m | 3
58-53 |  | Celtniecības darbi
58-54 |  | Ailas (600x350mm) izveide esošajā ārsienā | m3 | 0.05
58-55 |  | Metāla pārsedžu montāža (apakša uz atz. 2,12) *6 | kg | 31.3
58-56 |  | Cauruļvadu montāža iestrādājot sienā un atjaunojot apdari | m | 3.4
58-57 |  | Piekarto griestu ierīkošana | m2 | 14
Kopā:
|  | Materiālu apmaiņas un būvgružu transporta izdevumi | ……..%
Tiešās izmaksas kopā
Sastādīja: | [6 empty] | Pārbaudīja:
|  | paraksts un tā atšifrējums, datums | [6 empty] | paraksts un tā atšifrējums, datums
Sertifikāta Nr.